## Hoja1
MARCA | Nº de artículo | Descripción | Unidad de precio | PV AM
BURKLE | 0006-4000 | Adaptador de rosca PTFE GL45-S40 | unidad(es) | 77.645 | Catálogo web
BURKLE | 0006-4002 | Adaptador de rosca ETFE GL45-GL38 | unidad(es) | 77.645 | Catálogo web
BURKLE | 0006-4003 | Adaptador de rosca ETFE GL45-GL32 | unidad(es) | 77.645 | Catálogo web
BURKLE | 0006-4514 | Cinta selladora de PTFE, 12 m, 12x0,1 mm | unidad(es) | 20.5268 | Catálogo web
BURKLE | 0006-5300 | Mosquetón 316L, 50x5 mm, apertura 8mm, DIN5299C | unidad(es) | 31.8426 | Catálogo web
BURKLE | 0006-5301 | Grillete latón pasador Ø5,alambre 4,5,apertura 8mm | unidad(es) | 38.2354 | Catálogo web
BURKLE | 0006-6009 | Filtro de aire para bomba disolventes de pedal | pack de 10 | 130.1409 | Catálogo web
BURKLE | 0006-8113 | Mango en forma T, rosca M6, 316L, Pharma-picker | unidad(es) | 141.0061 | Catálogo web
BURKLE | 0006-9506 | Cortatubos para mangueras hasta Ø 20 mm | unidad(es) | 37.1739 | Catálogo web
BURKLE | 0300-0000 | Tapón de rosca con precinto de orig., PP, DIN 50 | unidad(es) | 18.8451 | Catálogo web
BURKLE | 0300-3018 | Tapón cuentagotas con capuchón, rosca Ø 18 mm | unidad(es) | 17.1943 | Catálogo web
BURKLE | 0300-3025 | Tapón cuentagotas con capuchón, rosca Ø 25 mm | unidad(es) | 17.3486 | Catálogo web
BURKLE | 0300-3028 | Tapón cuentagotas con capuchón, rosca Ø 28 mm | unidad(es) | 17.4257 | Catálogo web
BURKLE | 0301-0100 | Botella universal graduada, HDPE, 100ml, con tapón | unidad(es) | 18.8605 | Catálogo web
BURKLE | 0301-0250 | Botella universal graduada, HDPE, 250ml, con tapón | unidad(es) | 19.8325 | Catálogo web
BURKLE | 0301-0500 | Botella universal graduada, HDPE,500ml,tapón rosca | unidad(es) | 21.8073 | Catálogo web
BURKLE | 0301-1000 | Botella universal graduada,HDPE,1000ml,tapón rosca | unidad(es) | 25.217 | Catálogo web
BURKLE | 0302-0010 | Botella cuello estrecho,redonda,LDPE,10 ml,tapón | unidad(es) | 17.5646 | Catálogo web
BURKLE | 0302-0020 | Botella cuello estrecho,redonda,LDPE,20 ml,tapón | unidad(es) | 17.6571 | Catálogo web
BURKLE | 0302-0030 | Botella cuello estrecho,redonda,LDPE,30 ml,tapón | unidad(es) | 17.9194 | Catálogo web
BURKLE | 0302-0050 | Botella cuello estrecho,redonda LDPE,50 ml,tapón | unidad(es) | 18.3668 | Catálogo web
BURKLE | 0302-0100 | Botella cuello estrecho,redonda,LDPE,100 ml,tapón | unidad(es) | 18.5211 | Catálogo web
BURKLE | 0302-0200 | Botella cuello estrecho,redonda,LDPE,20 ml,tapón | unidad(es) | 19.9405 | Catálogo web
BURKLE | 0302-0250 | Botella cuello estrecho,redonda,LDPE,250 ml,tapón | unidad(es) | 20.0022 | Catálogo web
BURKLE | 0302-0500 | Botella cuello estrecho,redonda,LDPE,500 ml,tapón | unidad(es) | 21.7765 | Catálogo web
BURKLE | 0302-1000 | Botella cuello estrecho,redonda,LDPE,1000 ml,tapón | unidad(es) | 24.4456 | Catálogo web
BURKLE | 0302-2000 | Botella cuello estrecho,redonda,LDPE,2000 ml,tapón | unidad(es) | 30.5397 | Catálogo web
BURKLE | 0302-3000 | Botella cuello estrecho,redonda,LDPE,3000 ml,tapón | unidad(es) | 40.6452 | Catálogo web
BURKLE | 0302-5000 | Botella cuello estrecho,redonda,LDPE,5000 ml,tapón | unidad(es) | 50.0565 | Catálogo web
BURKLE | 0303-0010 | Biobotellas con cuello estrecho, Green LDPE, 10ml | unidad(es) | 18.0891 | Catálogo web
BURKLE | 0303-0020 | Biobotellas con cuello estrecho, Green LDPE, 20ml | unidad(es) | 18.1817 | Catálogo web
BURKLE | 0303-0050 | Biobotellas con cuello estrecho, Green LDPE, 50ml | unidad(es) | 19.0302 | Catálogo web
BURKLE | 0303-0100 | Biobotellas con cuello estrecho, Green LDPE, 100ml | unidad(es) | 19.2308 | Catálogo web
BURKLE | 0303-0250 | Biobotellas con cuello estrecho, Green LDPE, 250ml | unidad(es) | 21.0513 | Catálogo web
BURKLE | 0303-0500 | Biobotellas con cuello estrecho, Green LDPE, 500ml | unidad(es) | 23.0724 | Catálogo web
BURKLE | 0303-1000 | Biobotellas con cuello estrecho, Green LDPE,1000ml | unidad(es) | 26.4512 | Catálogo web
BURKLE | 0304-0500 | Botella UN, HDPE, 500 ml, con precinto de sellado | unidad(es) | 24.9084 | Catálogo web
BURKLE | 0304-1000 | Botella UN, HDPE, 1000ml, con precinto de sellado | unidad(es) | 26.9912 | Catálogo web
BURKLE | 0304-2500 | Botella UN, HDPE, 2500ml, con precinto de sellado | unidad(es) | 35.7082 | Catálogo web
BURKLE | 0306-0010 | Botella cuentagotas, LDPE, 10 ml, con capuchón | unidad(es) | 17.5183 | Catálogo web
BURKLE | 0306-0020 | Botella cuentagotas, LDPE, 20 ml, con capuchón | unidad(es) | 17.6263 | Catálogo web
BURKLE | 0306-0030 | Botella cuentagotas, LDPE, 30 ml, con capuchón | unidad(es) | 17.904 | Catálogo web
BURKLE | 0306-0050 | Botella cuentagotas, LDPE, 50 ml, con capuchón | unidad(es) | 18.2588 | Catálogo web
BURKLE | 0306-0100 | Botella cuentagotas, LDPE, 100 ml, con capuchón | unidad(es) | 18.4285 | Catálogo web
BURKLE | 0306-0250 | Botella cuentagotas, LDPE, 250 ml, con capuchón | unidad(es) | 19.8479 | Catálogo web
BURKLE | 0306-0500 | Botella cuentagotas, LDPE, 500 ml, con capuchón | unidad(es) | 21.4988 | Catálogo web
BURKLE | 0306-1000 | Botella cuentagotas, LDPE, 1000 ml, con capuchón | unidad(es) | 23.9827 | Catálogo web
BURKLE | 0307-0010 | Tropf-Boy, HDPE, 10ml, con tapón de rosca separado | unidad(es) | 18.0428 | Catálogo web
BURKLE | 0307-0025 | Tropf-Boy, HDPE, 25ml, con tapón de rosca separado | unidad(es) | 18.5211 | Catálogo web
BURKLE | 0307-0050 | Tropf-Boy, HDPE, 50ml, con tapón de rosca separado | unidad(es) | 18.768 | Catálogo web
BURKLE | 0308-0100 | Botella redonda con cierre abatible, HDPE, 100 ml | unidad(es) | 18.6445 | Catálogo web
BURKLE | 0308-0250 | Botella redonda con cierre abatible, HDPE, 250 ml | unidad(es) | 19.2308 | Catálogo web
BURKLE | 0308-0500 | Botella redonda con cierre abatible, HDPE, 500 ml | unidad(es) | 20.0331 | Catálogo web
BURKLE | 0308-1000 | Botella redonda con cierre abatible, HDPE, 1000 ml | unidad(es) | 21.6839 | Catálogo web
BURKLE | 0309-0002 | Botella pulverizadora Turn 'n' Spray, 250 ml | unidad(es) | 31.0153 | Catálogo web
BURKLE | 0309-0005 | Botella pulverizadora Turn 'n' Spray, 500 ml | unidad(es) | 32.5195 | Catálogo web
BURKLE | 0309-0010 | Botella pulverizadora Turn 'n' Spray, 1000 ml | unidad(es) | 33.1964 | Catálogo web
BURKLE | 0309-0100 | Pulverizador a presión, 1500 ml, chorro regulable | unidad(es) | 85.3915 | Catálogo web
BURKLE | 0309-0101 | Lanza para Pulverizador a presión, longitud 30 cm | unidad(es) | 60.4973 | Catálogo web
BURKLE | 0309-0120 | Pulverizador a presión Turn'n'n'Spray, 1500 ml | unidad(es) | 100.0573 | Catálogo web
BURKLE | 0309-0130 | Pulverizador a presión Food, 1200 ml | unidad(es) | 85.3915 | Catálogo web
BURKLE | 0309-1025 | Botella pulverizadora, 250 ml, por carrera 1,2 ml | unidad(es) | 25.2995 | Catálogo web
BURKLE | 0309-1050 | Botella pulverizadora, 500 ml, por carrera 1,2 ml | unidad(es) | 26.7284 | Catálogo web
BURKLE | 0309-1100 | Botella pulverizadora, 1000 ml, por carrera 1,2 ml | unidad(es) | 26.7284 | Catálogo web
BURKLE | 0309-3005 | Botella pulverizadora con tapón vaporizador, 50 ml | unidad(es) | 20.6039 | Catálogo web
BURKLE | 0309-3007 | Botella pulverizadora con tapón vaporizador, 30 ml | unidad(es) | 20.7891 | Catálogo web
BURKLE | 0309-3025 | Botella pulverizadora con tapón vaporizador, 250ml | unidad(es) | 19.9714 | Catálogo web
BURKLE | 0309-3100 | Botella pulverizadora con tapón vaporizador, 100ml | unidad(es) | 19.4468 | Catálogo web
BURKLE | 0309-7100 | Botella con dosificador, carrera 2 ml, 100 ml | unidad(es) | 17.9591 | Catálogo web
BURKLE | 0309-7250 | Botella con dosificador, carrera 2 ml, 250 ml | unidad(es) | 18.4254 | Catálogo web
BURKLE | 0310-0010 | Frasco lavador, LDPE, transparente, 100 ml | unidad(es) | 19.7245 | Catálogo web
BURKLE | 0310-0025 | Frasco lavador, LDPE, transparente, 250 ml | unidad(es) | 20.8508 | Catálogo web
BURKLE | 0310-0050 | Frasco lavador, LDPE, transparente, 500 ml | unidad(es) | 22.1467 | Catálogo web
BURKLE | 0310-0100 | Frasco lavador, LDPE, transparente, 1000 ml | unidad(es) | 25.757 | Catálogo web
BURKLE | 0310-2050 | Frasco lavador de seguridad "Agua destilada",500ml | unidad(es) | 35.9396 | Catálogo web
BURKLE | 0310-2051 | Frasco lavador de seguridad "Acetona",LDPE, 500 ml | unidad(es) | 35.9396 | Catálogo web
BURKLE | 0310-2052 | Frasco lavador de seguridad "Metanol", LDPE,500 ml | unidad(es) | 35.9396 | Catálogo web
BURKLE | 0310-2054 | Frasco lavador de seguridad "Etanol", LDPE 500 ml | unidad(es) | 35.9396 | Catálogo web
BURKLE | 0310-2055 | Frasco lavador de seguridad Isopropanol,LDPE 500ml | unidad(es) | 35.9396 | Catálogo web
BURKLE | 0310-2056 | Frasco lavador de seguridad, sin impresión, 500 ml | unidad(es) | 35.9396 | Catálogo web
BURKLE | 0310-3050 | Frasco lavador cuello ancho, sin impresión, 500 ml | unidad(es) | 31.3111 | Catálogo web
BURKLE | 0310-3051 | Frasco lavador cuello ancho "Agua destilada",500ml | unidad(es) | 33.2397 | Catálogo web
BURKLE | 0310-3052 | Frasco lavador cuello ancho "Metanol", LDPE 500 ml | unidad(es) | 33.2397 | Catálogo web
BURKLE | 0310-3053 | Frasco lavador cuello ancho "Etanol", LDPE 500 ml | unidad(es) | 33.2397 | Catálogo web
BURKLE | 0310-3054 | Frasco lavador cuello ancho "Isopropanol",500 ml | unidad(es) | 33.2397 | Catálogo web
BURKLE | 0310-3055 | Frasco lavador cuello ancho "Acetona", LDPE 500 ml | unidad(es) | 33.2397 | Catálogo web
BURKLE | 0314-0100 | Botella de cuello alto, LDPE transp.,100 ml,tapón | unidad(es) | 18.5211 | Catálogo web
BURKLE | 0314-0250 | Botella de cuello alto, LDPE transp.,250 ml,tapón | unidad(es) | 19.7245 | Catálogo web
BURKLE | 0314-0500 | Botella de cuello alto, LDPE transp.,500 ml,tapón | unidad(es) | 21.4988 | Catálogo web
BURKLE | 0314-1000 | Botella de cuello alto, LDPE transp.,1000 ml,tapón | unidad(es) | 23.9364 | Catálogo web
BURKLE | 0317-2300 | Recipiente cuello ancho con asa,HDPE,2300 ml,tapón | unidad(es) | 37.0196 | Catálogo web
BURKLE | 0317-4400 | Recipiente cuello ancho con asa,HDPE,4400 ml,tapón | unidad(es) | 42.1881 | Catálogo web
BURKLE | 0318-0050 | Botella cuello ancho,LDPE transp.,redonda,50 ml | unidad(es) | 18.6137 | Catálogo web
BURKLE | 0318-0100 | Botella cuello ancho,LDPE transp.,redonda,100 ml | unidad(es) | 19.2771 | Catálogo web
BURKLE | 0318-0200 | Botella cuello ancho,LDPE transp.,redonda,200 ml | unidad(es) | 20.2954 | Catálogo web
BURKLE | 0318-0250 | Botella cuello ancho,LDPE transp.,redonda,250 ml | unidad(es) | 20.0948 | Catálogo web
BURKLE | 0318-0500 | Botella cuello ancho,LDPE transp.,redonda,500 ml | unidad(es) | 22.4245 | Catálogo web
BURKLE | 0318-0750 | Botella cuello ancho,LDPE transp.,redonda,750 ml | unidad(es) | 25.2941 | Catálogo web
BURKLE | 0318-1000 | Botella cuello ancho,LDPE transp.,redonda,100 ml | unidad(es) | 26.297 | Catálogo web
BURKLE | 0318-1500 | Botella cuello ancho,LDPE transp.,redonda,1500 ml | unidad(es) | 30.5397 | Catálogo web
BURKLE | 0318-2000 | Botella cuello ancho,LDPE transp.,redonda,2000 ml | unidad(es) | 31.8511 | Catálogo web
BURKLE | 0319-0100 | Botella de cuello ancho,PP transp.,redonda,100 ml | unidad(es) | 19.4468 | Catálogo web
BURKLE | 0319-0250 | Botella de cuello ancho,PP transp.,redonda,250 ml | unidad(es) | 20.6039 | Catálogo web
BURKLE | 0319-0500 | Botella de cuello ancho,PP transp.,redonda,500 ml | unidad(es) | 23.2113 | Catálogo web
BURKLE | 0319-1000 | Botella de cuello ancho,PP transp.,redonda,1000 ml | unidad(es) | 27.6855 | Catálogo web
BURKLE | 0320-0250 | Botella cuello ancho,LDPE marrón,redonda 250 ml | unidad(es) | 20.8971 | Catálogo web
BURKLE | 0320-0500 | Botella cuello ancho,LDPE marrón,redonda 500 ml | unidad(es) | 23.9827 | Catálogo web
BURKLE | 0320-1000 | Botella cuello ancho,LDPE marrón,redonda 1000 ml | unidad(es) | 29.614 | Catálogo web
BURKLE | 0322-0250 | Botella de cuello ancho precintable, HDPE, 250 ml | unidad(es) | 21.6068 | Catálogo web
BURKLE | 0322-0500 | Botella de cuello ancho precintable, HDPE, 500 ml | unidad(es) | 21.7765 | Catálogo web
BURKLE | 0322-1000 | Botella de cuello ancho precintable, HDPE, 1000 ml | unidad(es) | 27.1455 | Catálogo web
BURKLE | 0322-2000 | Botella de cuello ancho precintable, HDPE, 2000 ml | unidad(es) | 28.6883 | Catálogo web
BURKLE | 0327-0038 | Botella de aluminio, UN, AL 99,5, 38 ml, con tapón | unidad(es) | 19.5857 | Catálogo web
BURKLE | 0327-0060 | Botella de aluminio, UN, AL 99,5, 60 ml, con tapón | unidad(es) | 19.8634 | Catálogo web
BURKLE | 0327-0120 | Botella de aluminio, UN, AL 99,5, 120ml, con tapón | unidad(es) | 20.5885 | Catálogo web
BURKLE | 0327-0300 | Botella de aluminio, UN, AL 99,5, 300ml, con tapón | unidad(es) | 21.869 | Catálogo web
BURKLE | 0327-0600 | Botella de aluminio, UN, AL 99,5, 600ml, con tapón | unidad(es) | 24.3684 | Catálogo web
BURKLE | 0327-1200 | Botella de aluminio, UN, AL 99,5, 1200ml,con tapón | unidad(es) | 25.757 | Catálogo web
BURKLE | 0327-3000 | Botella de aluminio, UN, AL 99,5, 3000ml,con tapón | unidad(es) | 48.3594 | Catálogo web
BURKLE | 0327-5600 | Botella de aluminio, UN, AL 99,5, 5600ml,con tapón | unidad(es) | 54.5307 | Catálogo web
BURKLE | 0329-0125 | Botella para transporte de aluminio UN, 125 ml | unidad(es) | 51.0593 | Catálogo web
BURKLE | 0329-0250 | Botella para transporte de aluminio UN, 250 ml | unidad(es) | 56.9992 | Catálogo web
BURKLE | 0329-0500 | Botella para transporte de aluminio UN, 500 ml | unidad(es) | 66.1019 | Catálogo web
BURKLE | 0329-1250 | Botella para transporte de aluminio UN, 1250 ml | unidad(es) | 70.1132 | Catálogo web
BURKLE | 0331-0020 | Botella cuello estrecho,cuadrada,HDPE,20 ml,tapón | unidad(es) | 17.4874 | Catálogo web
BURKLE | 0331-0050 | Botella cuello estrecho,cuadrada,HDPE,50 ml,tapón | unidad(es) | 17.7034 | Catálogo web
BURKLE | 0331-0100 | Botella cuello estrecho,cuadrada,HDPE,100 ml,tapón | unidad(es) | 18.0583 | Catálogo web
BURKLE | 0332-0100 | Botella cuadrada con tapón de rosca, HDPE, 100 ml | unidad(es) | 17.8731 | Catálogo web
BURKLE | 0332-0250 | Botella cuadrada con tapón de rosca, HDPE, 250 ml | unidad(es) | 18.4594 | Catálogo web
BURKLE | 0332-0500 | Botella cuadrada con tapón de rosca, HDPE, 500 ml | unidad(es) | 18.876 | Catálogo web
BURKLE | 0332-1000 | Botella cuadrada con tapón de rosca, HDPE, 1000 ml | unidad(es) | 20.2182 | Catálogo web
BURKLE | 0338-0250 | Botella cuadrada, cuello ancho, HDPE, 250 ml | unidad(es) | 21.5913 | Catálogo web
BURKLE | 0338-0500 | Botella cuadrada, cuello ancho, HDPE, 500 ml | unidad(es) | 22.6867 | Catálogo web
BURKLE | 0338-1000 | Botella cuadrada, cuello ancho, HDPE, 1000 ml | unidad(es) | 22.5787 | Catálogo web
BURKLE | 0340-0100 | Botella cuello estrecho prod. químicos,HDPE,100ml | unidad(es) | 19.9868 | Catálogo web
BURKLE | 0340-0250 | Botella cuello estrecho prod. químicos,HDPE,250ml | unidad(es) | 20.7891 | Catálogo web
BURKLE | 0340-0500 | Botella cuello estrecho prod. químicos,HDPE,500ml | unidad(es) | 21.545 | Catálogo web
BURKLE | 0340-1000 | Botella cuello estrecho prod. químicos,HDPE,1000ml | unidad(es) | 22.9799 | Catálogo web
BURKLE | 0340-2500 | Botella cuello estrecho prod. químicos,HDPE,2500ml | unidad(es) | 32.4683 | Catálogo web
BURKLE | 0342-0050 | Botella cuello ancho para prod. químicos, 50 ml | unidad(es) | 19.9405 | Catálogo web
BURKLE | 0342-0100 | Botella cuello ancho prod. químicos, UN,100 ml | unidad(es) | 19.6474 | Catálogo web
BURKLE | 0342-0250 | Botella cuello ancho prod. químicos, UN,250 ml | unidad(es) | 21.0359 | Catálogo web
BURKLE | 0342-0500 | Botella cuello ancho prod. químicos, UN,500 ml | unidad(es) | 21.7765 | Catálogo web
BURKLE | 0342-0750 | Botella cuello ancho prod. químicos, UN,750 ml | unidad(es) | 21.8073 | Catálogo web
BURKLE | 0342-1000 | Botella cuello ancho prod. químicos, UN,1000 ml | unidad(es) | 21.8845 | Catálogo web
BURKLE | 0342-1500 | Botella cuello ancho prod. químicos, UN,1500 ml | unidad(es) | 25.1398 | Catálogo web
BURKLE | 0342-2500 | Botella cuello ancho prod. químicos, UN,2500 ml | unidad(es) | 28.0712 | Catálogo web
BURKLE | 0342-4000 | Botella cuello ancho prod. químicos, UN,4000 ml | unidad(es) | 30.6169 | Catálogo web
BURKLE | 0355-0050 | Bote cuello ancho, cuadrado, PVC transp., 50 ml | unidad(es) | 18.4594 | Catálogo web
BURKLE | 0355-0100 | Bote cuello ancho, cuadrado, PVC transp., 100 ml | unidad(es) | 18.7217 | Catálogo web
BURKLE | 0355-0200 | Bote cuello ancho, cuadrado, PVC transp., 200 ml | unidad(es) | 19.8788 | Catálogo web
BURKLE | 0355-0300 | Bote cuello ancho, cuadrado, PVC transp., 300 ml | unidad(es) | 20.2028 | Catálogo web
BURKLE | 0355-0500 | Bote cuello ancho, cuadrado, PVC transp., 500 ml | unidad(es) | 21.3753 | Catálogo web
BURKLE | 0355-0750 | Bote cuello ancho, cuadrado, PVC transp., 750 ml | unidad(es) | 22.3473 | Catálogo web
BURKLE | 0355-1000 | Bote cuello ancho, cuadrado, PVC transp., 1000 ml | unidad(es) | 23.0416 | Catálogo web
BURKLE | 0355-2000 | Bote cuello ancho, cuadrado, PVC transp., 2000 ml | unidad(es) | 27.2226 | Catálogo web
BURKLE | 0356-0100 | Bote cuello ancho cuadrado, PVC marrón, 100 ml | unidad(es) | 18.6445 | Catálogo web
BURKLE | 0356-0200 | Bote cuello ancho, cuadrado, PVC marrón, 200 ml | unidad(es) | 19.7245 | Catálogo web
BURKLE | 0357-0050 | Bote cuello ancho, cuadrado, PETG transp., 50 ml | unidad(es) | 18.876 | Catálogo web
BURKLE | 0357-0100 | Bote cuello ancho, cuadrado, PETG transp., 100 ml | unidad(es) | 19.2308 | Catálogo web
BURKLE | 0357-0200 | Bote cuello ancho, cuadrado, PETG transp., 200 ml | unidad(es) | 20.6965 | Catálogo web
BURKLE | 0357-0500 | Bote cuello ancho, cuadrado, PETG transp., 500 ml | unidad(es) | 22.625 | Catálogo web
BURKLE | 0357-1000 | Bote cuello ancho, cuadrado, PETG transp., 1000 ml | unidad(es) | 24.4456 | Catálogo web
BURKLE | 0361-0006 | Portabotellas para 6 botellas con Ø max. de 95 mm | unidad(es) | 39.951 | Catálogo web
BURKLE | 0361-0008 | Portabotellas para 8 botellas con Ø max. de 95 mm | unidad(es) | 66.7962 | Catálogo web
BURKLE | 0370-0125 | Botella para laboratorio PET estéril, 125 ml | unidad(es) | 19.4931 | Catálogo web
BURKLE | 0370-0250 | Botella para laboratorio PET estéril, 250 ml | unidad(es) | 19.8479 | Catálogo web
BURKLE | 0370-0500 | Botella para laboratorio PET estéril, 500 ml | unidad(es) | 21.6068 | Catálogo web
BURKLE | 0370-1000 | Botella para laboratorio PET estéril, 1000 ml | unidad(es) | 23.3964 | Catálogo web
BURKLE | 0401-0005 | Botella almacenamiento sin conector de rosca, 5 l | unidad(es) | 72.1961 | Catálogo web
BURKLE | 0401-0010 | Botella almacenamiento sin conector de rosca, 10 l | unidad(es) | 91.3271 | Catálogo web
BURKLE | 0401-0025 | Botella almacenamiento sin conector de rosca, 25 l | unidad(es) | 171.0913 | Catálogo web
BURKLE | 0401-0060 | Botella almacenamiento sin conector de rosca, 60 l | unidad(es) | 314.5742 | Catálogo web
BURKLE | 0401-9100 | Tapón sistema ventilación, botella almacenamiento | unidad(es) | 54.5307 | Catálogo web
BURKLE | 0402-0005 | Botella almacenamiento con conector de rosca, 5 l | unidad(es) | 93.1014 | Catálogo web
BURKLE | 0402-0010 | Botella almacenamiento con conector de rosca, 10 l | unidad(es) | 112.2324 | Catálogo web
BURKLE | 0402-0025 | Botella almacenamiento con conector de rosca, 25 l | unidad(es) | 193.0766 | Catálogo web
BURKLE | 0402-0060 | Botella almacenamiento con conector de rosca, 60 l | unidad(es) | 322.674 | Catálogo web
BURKLE | 0431-0005 | Recipiente cuello ancho sin conector de rosca, 6 l | unidad(es) | 70.1904 | Catálogo web
BURKLE | 0431-0010 | Recipiente cuello ancho sin conector de rosca,11 l | unidad(es) | 93.1014 | Catálogo web
BURKLE | 0431-0020 | Recipiente cuello ancho sin conector de rosca,20 l | unidad(es) | 136.2234 | Catálogo web
BURKLE | 0431-0030 | Recipiente cuello ancho sin conector de rosca,30 l | unidad(es) | 166.9256 | Catálogo web
BURKLE | 0431-1005 | Recipiente cuello ancho con conector de rosca, 5 l | unidad(es) | 85.6187 | Catálogo web
BURKLE | 0431-1010 | Recipiente cuello ancho con conector de rosca,10 l | unidad(es) | 115.4724 | Catálogo web
BURKLE | 0431-1020 | Recipiente cuello ancho con conector de rosca,20 l | unidad(es) | 164.5343 | Catálogo web
BURKLE | 0431-1030 | Recipiente cuello ancho con conector de rosca,30 l | unidad(es) | 194.0794 | Catálogo web
BURKLE | 0431-9011 | Escala graduada para recipiente cuello ancho 10 l | unidad(es) | 28.0712 | Catálogo web
BURKLE | 0431-9021 | Escala graduada para recipiente cuello ancho 20 l | unidad(es) | 28.0712 | Catálogo web
BURKLE | 0431-9031 | Escala graduada para recipiente cuello ancho 30 l | unidad(es) | 28.0712 | Catálogo web
BURKLE | 0431-9051 | Escala graduada para recipiente cuello ancho 5 l | unidad(es) | 28.0712 | Catálogo web
BURKLE | 0435-0001 | Set recipiente compacto y llave paso StopCock 5l | unidad(es) | 108.7815 | Catálogo web
BURKLE | 0435-0005 | Set recipiente compacto y StopCock, 5l, conductivo | unidad(es) | 141.4223 | Catálogo web
BURKLE | 0435-0010 | Set recipiente compacto y llave paso StopCock 10l | unidad(es) | 120.815 | Catálogo web
BURKLE | 0435-0015 | Set recipiente compacto y StopCock, 10l,conductivo | unidad(es) | 167.595 | Catálogo web
BURKLE | 0435-1050 | Recipiente compacto, sin conector 5l | unidad(es) | 72.0043 | Catálogo web
BURKLE | 0435-1055 | Recipiente compacto, conductivo, sin conector 5l | unidad(es) | 101.5614 | Catálogo web
BURKLE | 0435-1100 | Recipiente compacto, sin conector 10l | unidad(es) | 83.6617 | Catálogo web
BURKLE | 0435-1105 | Recipiente compacto, conductivo, sin conector 10l | unidad(es) | 129.6144 | Catálogo web
BURKLE | 0435-2050 | Recipiente compacto, con conector 5l | unidad(es) | 75.6143 | Catálogo web
BURKLE | 0435-2055 | Recipiente compacto, conductivo, con conector 5l | unidad(es) | 105.3971 | Catálogo web
BURKLE | 0435-2100 | Recipiente compacto, con conector 10l | unidad(es) | 87.7982 | Catálogo web
BURKLE | 0435-2105 | Recipiente compacto, conductivo, con conector 10l | unidad(es) | 133.2997 | Catálogo web
BURKLE | 0435-3000 | Set recipiente compacto y llave de paso Compact 5l | unidad(es) | 92.9124 | Catálogo web
BURKLE | 0435-3010 | Set recipiente compacto y llave paso Compact 10l | unidad(es) | 104.7202 | Catálogo web
BURKLE | 0435-9102 | Soporte para 2 recipientes compacto 5 l | unidad(es) | 57.9402 | Catálogo web
BURKLE | 0435-9103 | Soporte para 3 recipientes compacto 5 l | unidad(es) | 60.5725 | Catálogo web
BURKLE | 0435-9104 | Soporte para recipientes 10 l | unidad(es) | 398.8629 | Catálogo web
BURKLE | 0435-9200 | Tapón de rosca para la entrada de aire | unidad(es) | 41.695 | Catálogo web
BURKLE | 0500-0100 | Grifo de rótula PP, con codo de salida R 3/4" int. | unidad(es) | 126.23 | Catálogo web
BURKLE | 0500-0112 | Llave de rótula barril PP, 1/2" ext/int DN 15mm | unidad(es) | 101.9375 | Catálogo web
BURKLE | 0500-0134 | Llave de rótula barril PP, 3/4" ext/int DN 20mm | unidad(es) | 115.1743 | Catálogo web
BURKLE | 0500-8001 | Llave de rótula barril PP, 1" int-1" int DN 25mm | unidad(es) | 125.2693 | Catálogo web
BURKLE | 0500-8002 | Llave de rótula barril PP, 1/2" int-1/2" int | unidad(es) | 94.8756 | Catálogo web
BURKLE | 0500-8003 | Llave de rótula barril PP, 3/4" interior/interior | unidad(es) | 105.984 | Catálogo web
BURKLE | 0500-8101 | Grifo rótula PP blanco,1" interior/M42x3 exterior | unidad(es) | 60.8563 | Catálogo web
BURKLE | 0500-8102 | Grifo rótula PP blanco, 1/2" int./ M29x1,75 ext. | unidad(es) | 47.2794 | Catálogo web
BURKLE | 0500-8103 | Grifo rótula PP blanco, 3/4" inter./ M36x3 exter. | unidad(es) | 53.2964 | Catálogo web
BURKLE | 0500-8201 | Grifo rótula PP blanco,1"exterior/ M42x3 exterior | unidad(es) | 65.1762 | Catálogo web
BURKLE | 0500-8202 | Grifo rótula PP blanco,1/2"exter./M29x1,75 exter. | unidad(es) | 50.8279 | Catálogo web
BURKLE | 0500-8203 | Grifo rótula PP blanco,3/4"exterior/M36x3 exter. | unidad(es) | 56.5364 | Catálogo web
BURKLE | 0525-1000 | Llave de paso StopCock, 3/4", con codo de salida | unidad(es) | 53.5781 | Catálogo web
BURKLE | 0525-1100 | StopCock PA, eléctr. conductivo, sobretuerca 3/4" | unidad(es) | 62.6032 | Catálogo web
BURKLE | 0525-1304 | Boquilla para manguera Ø 4 mm, recta, StopCock | unidad(es) | 42.1463 | Catálogo web
BURKLE | 0525-1306 | Boquilla para manguera Ø 6 mm, recta, StopCock | unidad(es) | 42.1463 | Catálogo web
BURKLE | 0525-1308 | Boquilla para manguera Ø 8 mm, recta, StopCock | unidad(es) | 42.1463 | Catálogo web
BURKLE | 0525-1310 | Boquilla para manguera Ø 10 mm, recta, StopCock | unidad(es) | 42.1463 | Catálogo web
BURKLE | 0525-1312 | Boquilla para manguera Ø 12 mm, recta, StopCock | unidad(es) | 42.1463 | Catálogo web
BURKLE | 0525-1316 | Boquilla para manguera Ø 16 mm, recta, StopCock | unidad(es) | 42.1463 | Catálogo web
BURKLE | 0525-1400 | Codo de salida con boquilla reductora, StopCock | unidad(es) | 32.2187 | Catálogo web
BURKLE | 0525-3000 | Grifo StopCock, rosca 3/4"exterior/exterior | unidad(es) | 57.9402 | Catálogo web
BURKLE | 0525-5000 | Grifo StopCock, 3/4" sobretuerca, 3/4" exterior | unidad(es) | 53.3524 | Catálogo web
BURKLE | 0525-7000 | Grifo StopCock, 3/4" sobretuerca/sobretuerca | unidad(es) | 60.4221 | Catálogo web
BURKLE | 0530-1000 | Llave de paso Compact, sobretuerca 3/4" | unidad(es) | 42.6728 | Catálogo web
BURKLE | 0533-0010 | Grifo para barril Air, PE, rosca 3/4" exterior | unidad(es) | 26.9912 | Catálogo web
BURKLE | 0534-0001 | Llave de salida para GRG con racor para mangueras | unidad(es) | 136.0691 | Catálogo web
BURKLE | 0534-0002 | Llave de salida para GRG acodada 90°, S60x6 y 1" | unidad(es) | 136.0691 | Catálogo web
BURKLE | 0534-0020 | Grifo Jumbo p. barril, PE, para G 2", Ø 50mm | unidad(es) | 92.9876 | Catálogo web
BURKLE | 0535-0010 | Grifo para barril latón, rosca 3/4" exterior | unidad(es) | 84.489 | Catálogo web
BURKLE | 0535-0020 | Grifo para barril acero inoxidable | unidad(es) | 310.9435 | Catálogo web
BURKLE | 0536-0010 | Válvula para barril, PP, G 1 1/2" | unidad(es) | 216.0296 | Catálogo web
BURKLE | 0600-0001 | Llave hexagonal para adaptadores de rosca | unidad(es) | 21.554 | Catálogo web
BURKLE | 0600-0010 | Ad. rosca G 3/4" ext.- 22x4 (Hünersd.) ext., rojo | unidad(es) | 26.8789 | Catálogo web
BURKLE | 0600-0020 | Ad. rosca G 3/4" ext.- 20x4 (Kautex) ext., azul | unidad(es) | 26.8789 | Catálogo web
BURKLE | 0600-0030 | Ad. rosca G 3/4"ext. - R 3/4" ext., verde | unidad(es) | 26.8789 | Catálogo web
BURKLE | 0600-0050 | Juego de adaptadores de rosca de 3/4" | unidad(es) | 52.6004 | Catálogo web
BURKLE | 0600-0090 | Tapón con rosca interior 3/4", PVC, gris | unidad(es) | 26.9541 | Catálogo web
BURKLE | 0600-0094 | Ad. rosca G 3/4" ext. - S56x4 (Tri- Sure) ext. | unidad(es) | 41.3942 | Catálogo web
BURKLE | 0600-0120 | Ad. rosca G 3/4" ext. - S 70x6 (Mauser) ext. | unidad(es) | 41.3942 | Catálogo web
BURKLE | 0600-0140 | Ad. rosca S 56x4 (Tri-Sure) ext. - G 3/4" int. | unidad(es) | 32.4683 | Catálogo web
BURKLE | 0600-0150 | Ad. rosca G 3/4" ext. - G 3/4" ext. | unidad(es) | 26.8789 | Catálogo web
BURKLE | 0600-0180 | Ad. rosca G 2" ext. - G 3/4" int. | unidad(es) | 31.1569 | Catálogo web
BURKLE | 0600-0190 | Ad. rosca G 3/4" ext. - G 2" ext. | unidad(es) | 41.3942 | Catálogo web
BURKLE | 0600-1001 | Ad. rosca S 64x5 ext- S 71x6 (DIN71) int, marrón | unidad(es) | 57.6394 | Catálogo web
BURKLE | 0600-1003 | Ad. rosca S 71x6 (DIN71) int. - G 2" int., marrón | unidad(es) | 48.9903 | Catálogo web
BURKLE | 0600-1006 | Ad. rosca S56x4 (Tri-Sure) ext- G 2"int, naranja | unidad(es) | 48.9903 | Catálogo web
BURKLE | 0600-1007 | Ad. rosca BSF2 1/2" (US-barril) ext- G 2"int,plata | unidad(es) | 48.9903 | Catálogo web
BURKLE | 0600-1008 | Ad. rosca S 61x6 (DIN61) ext. - G2" int., grado | unidad(es) | 48.9903 | Catálogo web
BURKLE | 0600-1009 | Ad. de rosca S61x6(DIN61)ext- S96x8(DIN96)int,nat. | unidad(es) | 62.8288 | Catálogo web
BURKLE | 0600-1010 | Ad. rosca S 70x6 (Mauser) ext. - G 2" int., azul | unidad(es) | 48.9903 | Catálogo web
BURKLE | 0600-1011 | Ad. de rosca S56x4(T-S)ext.-S70x6(Mauser)int.,r. | unidad(es) | 48.9903 | Catálogo web
BURKLE | 0600-1012 | Ad. de rosca S70x6 (Mauser)ext.- S56x4(T-S)int.,m. | unidad(es) | 48.9903 | Catálogo web
BURKLE | 0600-1013 | Ad. rosca S64x5 ext - S61x6 (DIN61)int, am./az. | unidad(es) | 57.6394 | Catálogo web
BURKLE | 0600-1014 | Ad. rosca S 64x5 ext.- S 60x6 (DIN60) int., negro | unidad(es) | 52.2995 | Catálogo web
BURKLE | 0600-1016 | Ad. rosca S64x5 ext.- S55x5 (DIN51) int., negro | unidad(es) | 57.6394 | Catálogo web
BURKLE | 0600-2001 | Ad. rosca S61x6 (DIN 61) int- G2" int, amarillo | unidad(es) | 48.9903 | Catálogo web
BURKLE | 0600-2004 | Ad. de rosca 35mm (2-arranques)int.-G2"int.,negro | unidad(es) | 77.0433 | Catálogo web
BURKLE | 0600-2005 | Ad. rosca S 55x5 (DIN51) int. - G 2" int., verde | unidad(es) | 55.3079 | Catálogo web
BURKLE | 0600-2006 | Ad. rosca S 63x4 int. - G 2" int., blanco | unidad(es) | 55.3079 | Catálogo web
BURKLE | 0600-2012 | Ad. rosca S 40x3 int. - G 2" int., negro | unidad(es) | 69.8984 | Catálogo web
BURKLE | 0600-3002 | Ad. rosca S 56x4 (Tri-Sure) ext.- S 64x5 ext. | unidad(es) | 41.2438 | Catálogo web
BURKLE | 0600-3003 | Ad. rosca G 2" ext. - S 64x5 ext., azul | unidad(es) | 41.2438 | Catálogo web
BURKLE | 0600-3004 | Ad. rosca S70x6 (Mauser) ext- S64.x5 ext, verde | unidad(es) | 41.2438 | Catálogo web
BURKLE | 0600-3006 | Ad. de rosca S61x6(DIN61)ext.-S56x4(T-S)ext.,negro | unidad(es) | 35.0766 | Catálogo web
BURKLE | 0600-3007 | Ad. rosca S 61x6 (DIN61) ext.- G 2" ext., negro | unidad(es) | 35.0766 | Catálogo web
BURKLE | 0600-3010 | Juego de adaptadores de rosca, PP | unidad(es) | 122.3192 | Catálogo web
BURKLE | 0600-3100 | Ad. rosca AISI304 int./ int. G 1 1/2" - G 2" | unidad(es) | 131.4194 | Catálogo web
BURKLE | 1105-0003 | Recipiente cuello ancho, para residuo,UN,HDPE,3,5l | unidad(es) | 56.9221 | Catálogo web
BURKLE | 1105-0006 | Recipiente cuello ancho, para residuos,UN,HDPE, 6l | unidad(es) | 68.8018 | Catálogo web
BURKLE | 1105-0010 | Recipiente cuello ancho, para residuos,UN,HDPE,10l | unidad(es) | 89.09 | Catálogo web
BURKLE | 1105-0026 | Recipiente cuello ancho, para residuos,UN,HDPE,26l | unidad(es) | 137.6119 | Catálogo web
BURKLE | 1105-0033 | Recipiente cuello ancho, para residuos,UN,HDPE,34l | unidad(es) | 154.2745 | Catálogo web
BURKLE | 1406-1005 | Recipiente cuello ancho, HDPE, 5 l, con tapadera | unidad(es) | 75.7446 | Catálogo web
BURKLE | 1406-1010 | Recipiente cuello ancho, HDPE, 10 l, con tapadera | unidad(es) | 98.9641 | Catálogo web
BURKLE | 1427-0002 | Bidón, HDPE transp., UN, DIN45, 2,5l, cierre rosca | unidad(es) | 23.6587 | Catálogo web
BURKLE | 1427-0005 | Bidón, HDPE transp., UN, DIN50, 5l, cierre rosca | unidad(es) | 27.6855 | Catálogo web
BURKLE | 1427-0010 | Bidón, HDPE transp. ,UN, DIN50, 10l, cierre rosca | unidad(es) | 30.3083 | Catálogo web
BURKLE | 1427-0020 | Bidón, HDPE azul, UN, DIN50, 20 l, cierre rosca | unidad(es) | 53.2964 | Catálogo web
BURKLE | 1427-0030 | Bidón, HDPE azul, UN, DIN50, 30 l, cierre rosca | unidad(es) | 69.5733 | Catálogo web
BURKLE | 1427-9100 | Cierre rosca DIN60 con llave de paso | unidad(es) | 33.5482 | Catálogo web
BURKLE | 1427-9101 | Cierre rosca DIN45 con llave de paso | unidad(es) | 30.5397 | Catálogo web
BURKLE | 1427-9102 | Cierre rosca DIN50 con llave de paso | unidad(es) | 31.9283 | Catálogo web
BURKLE | 1427-9105 | Cierre rosca con precinto originalidad DIN50 | unidad(es) | 17.7034 | Catálogo web
BURKLE | 1427-9106 | Cierre rosca con precinto originalidad DIN60 | unidad(es) | 18.9685 | Catálogo web
BURKLE | 1427-9107 | Cierre rosca con precinto originalidad DIN45 | unidad(es) | 17.6417 | Catálogo web
BURKLE | 1428-0010 | Bidón eléctricamente conductivo,HDPE,UN,DIN61, 10l | unidad(es) | 74.3358 | Catálogo web
BURKLE | 1428-0020 | Bidón eléctricamente conductivo,HDPE,UN,DIN61, 20l | unidad(es) | 95.996 | Catálogo web
BURKLE | 1428-0030 | Bidón eléctricamente conductivo,HDPE,UN,DIN61, 30l | unidad(es) | 110.2857 | Catálogo web
BURKLE | 2306-0010 | Cubo para laboratorio,PE,pico y escala litro, 10 l | unidad(es) | 79.8331 | Catálogo web
BURKLE | 2306-0015 | Cubo para laboratorio,PE,pico y escala litro, 15 l | unidad(es) | 110.2267 | Catálogo web
BURKLE | 2306-1012 | Cubo PP, transp. , con pico de vaciado, 12 l | unidad(es) | 81.6844 | Catálogo web
BURKLE | 2306-1015 | Cubo PP, transp. , con pico de vaciado, 15 l | unidad(es) | 88.55 | Catálogo web
BURKLE | 2307-0010 | Cubo HDPE, negro, con pico y escala litro, 10,5 l | unidad(es) | 53.9907 | Catálogo web
BURKLE | 2307-0011 | Cubo HDPE, blanco, con pico y escala litro, 10,5 l | unidad(es) | 58.8506 | Catálogo web
BURKLE | 2307-0017 | Cubo HDPE, negro, con pico y escala litro, 17 l | unidad(es) | 61.3191 | Catálogo web
BURKLE | 2307-0018 | Cubo HDPE, blanco, con pico y escala litro, 17 l | unidad(es) | 66.7962 | Catálogo web
BURKLE | 2308-0900 | Cubo industrial, LDPE blanco, asa metálica, 9 l | unidad(es) | 37.0967 | Catálogo web
BURKLE | 2308-1200 | Cubo industrial, LDPE blanco, asa metálica, 12 l | unidad(es) | 43.5766 | Catálogo web
BURKLE | 2308-1700 | Cubo industrial, LDPE blanco, asa metálica, 17 l | unidad(es) | 55.9192 | Catálogo web
BURKLE | 2309-0006 | Cubo de acero inoxidable, capacidad 6 l | unidad(es) | 103.5921 | Catálogo web
BURKLE | 2309-0010 | Cubo de acero inoxidable, capacidad 10 l | unidad(es) | 129.6144 | Catálogo web
BURKLE | 2309-0013 | Cubo de acero inoxidable, capacidad 13 l | unidad(es) | 139.0156 | Catálogo web
BURKLE | 2309-0015 | Cubo de acero inoxidable, capacidad 15 l | unidad(es) | 150.1465 | Catálogo web
BURKLE | 2327-0001 | Cubo para envasado, PP blanco, 1 l, con tapa | unidad(es) | 19.0148 | Catálogo web
BURKLE | 2327-0010 | Cubo para envasado, PP blanco, 10 l, con tapa | unidad(es) | 24.9855 | Catálogo web
BURKLE | 2327-0020 | Cubo para envasado, PP blanco, 2 l, con tapa | unidad(es) | 20.4496 | Catálogo web
BURKLE | 2327-0030 | Cubo para envasado, PP blanco, 3 l, con tapa | unidad(es) | 21.4833 | Catálogo web
BURKLE | 2327-0050 | Cubo para envasado, PP blanco, 5 l, con tapa | unidad(es) | 22.8102 | Catálogo web
BURKLE | 2348-0001 | Bolsa para envasado, LDPE, 130 x 60 mm, 100 ml | pack de100 | 28.4569 | Catálogo web
BURKLE | 2348-0002 | Bolsa para envasado, LDPE, 100 x 70mm, 80 ml | pack de100 | 27.8398 | Catálogo web
BURKLE | 2348-0003 | Bolsa para envasado, LDPE, 120 x 80 mm, 140 ml | pack de100 | 30.0769 | Catálogo web
BURKLE | 2348-0004 | Bolsa para envasado, LDPE, 150 x 100 mm, 300 ml | pack de100 | 33.0854 | Catálogo web
BURKLE | 2348-0005 | Bolsa para envasado, LDPE, 170 x 120 mm, 400 ml | pack de100 | 37.5596 | Catálogo web
BURKLE | 2348-0006 | Bolsa para envasado, LDPE, 220 x 160 mm, 1000 ml | pack de100 | 44.1937 | Catálogo web
BURKLE | 2348-0007 | Bolsa para envasado, LDPE, 250 x 180 mm, 1500 ml | pack de100 | 46.9708 | Catálogo web
BURKLE | 2348-0008 | Bolsa para envasado, LDPE, 300 x 200 mm, 2500 ml | pack de100 | 54.3764 | Catálogo web
BURKLE | 2348-0009 | Bolsa para envasado, LDPE, 350 x 250 mm, 4500 ml | pack de100 | 65.639 | Catálogo web
BURKLE | 2348-0010 | Bolsa para envasado, LDPE, 400 x 300 mm, 6500 ml | pack de100 | 72.8132 | Catálogo web
BURKLE | 2350-0140 | Cubo cuadrado,PE transp., escala litros y asa, 14l | unidad(es) | 68.0304 | Catálogo web
BURKLE | 2350-0141 | Tapa, cubo cuadrado, PE transp. 14 l | unidad(es) | 37.0967 | Catálogo web
BURKLE | 2502-1001 | Gafa protectora Panorama, fácil sobre otras gafas | unidad(es) | 41.4938 | Catálogo web
BURKLE | 2502-1002 | Gafa protectora ultraligera, 18 g, flexible, azul | unidad(es) | 76.3617 | Catálogo web
BURKLE | 2502-1003 | Gafa protectora Ultraflex, fácil sobre otras gafas | unidad(es) | 83.6901 | Catálogo web
BURKLE | 2502-1006 | Gafa protectora Style, cristal circular anatómico | unidad(es) | 62.6305 | Catálogo web
BURKLE | 2502-1007 | Gafa de visibilidad completa UltraVision, naranja | unidad(es) | 84.2301 | Catálogo web
BURKLE | 2502-1008 | Estuche para gafas de patilla ajustable a cinturón | unidad(es) | 43.1909 | Catálogo web
BURKLE | 2502-1009 | Estuche para gafas de visibilidad completa | unidad(es) | 56.5364 | Catálogo web
BURKLE | 2502-2010 | Gafa protectora deportiva, azul/naranja | unidad(es) | 79.2931 | Catálogo web
BURKLE | 2502-4000 | Gafa protectora Astrolite, negro/azul | unidad(es) | 66.8733 | Catálogo web
BURKLE | 2507-0002 | Guantes protectores Rubiflex, nitrilo, 37 cm | par | 70.5761 | Catálogo web
BURKLE | 2507-0003 | Guantes protectores Rubiflex, nitrilo, 60 cm | par | 126.8121 | Catálogo web
BURKLE | 2507-0004 | Guantes protectores Nitrilo, verde | par | 31.3883 | Catálogo web
BURKLE | 2507-2000 | Botella lavaojos, PE transp., instrucciones alemán | unidad(es) | 84.3844 | Catálogo web
BURKLE | 2507-2001 | Soporte para botella lavaojos | unidad(es) | 51.8307 | Catálogo web
BURKLE | 2507-9000 | SafetyBox (gafa Panorama y guantes protectores) | unidad(es) | 102.2812 | Catálogo web
BURKLE | 2515-0100 | Mini ducha lavaojos Eyes Fresh, M22x1, 1/2", 3/8" | unidad(es) | 307.0326 | Catálogo web
BURKLE | 2601-1001 | Jarra de seguridad de acero inoxidable, 1 l | unidad(es) | 725.733 | Catálogo web
BURKLE | 2601-1002 | Jarra de seguridad de acero inoxidable, 2 l | unidad(es) | 784.1415 | Catálogo web
BURKLE | 2601-1005 | Jarra de seguridad de acero inoxidable, 5 l | unidad(es) | 837.5515 | Catálogo web
BURKLE | 2601-2010 | Bidón seguridad 316L,dosificador y vál.sobrepr.10l | unidad(es) | 1189.1134 | Catálogo web
BURKLE | 2601-2020 | Bidón seguridad 304,dosificador y vál. sobrepr.20l | unidad(es) | 1389.1464 | Catálogo web
BURKLE | 2601-3005 | Bidón seguridad 316L,tapón y válv. sobrepresión 5l | unidad(es) | 880.3166 | Catálogo web
BURKLE | 2601-3010 | Bidón seguridad 316L,tapón y válv.sobrepresión 10l | unidad(es) | 1047.3964 | Catálogo web
BURKLE | 2601-3020 | Bidón seguridad 304,tapón y válv. sobrepresión 20l | unidad(es) | 1301.3022 | Catálogo web
BURKLE | 2601-4010 | Bidón seguridad 316L,grifo y válv.sobrepresión 10l | unidad(es) | 1806.3368 | Catálogo web
BURKLE | 2601-4025 | Bidón seguridad 304,grifo y válv. sobrepresión 25l | unidad(es) | 2137.627 | Catálogo web
BURKLE | 2601-5050 | Recipiente seguridad 304,tapón, válv. sobrepr. 50l | unidad(es) | 1510.5917 | Catálogo web
BURKLE | 2601-5125 | Recipiente seguridad 304, tapón, sin válvula 25l | unidad(es) | 1274.5509 | Catálogo web
BURKLE | 2601-6010 | Recipiente seguridad 316L,grifo,válvula,escala,10l | unidad(es) | 2482.339 | Catálogo web
BURKLE | 2601-7010 | Bidón seguridad 316L, tapón, sin válv. sobrepr.10l | unidad(es) | 1024.9031 | Catálogo web
BURKLE | 2601-9900 | Embudo de seguridad 304, bloqueo antillamas, G 2" | unidad(es) | 680.0059 | Catálogo web
BURKLE | 3414-0001 | Tapa, Recipiente para almacenar/apilar 400x300mm | unidad(es) | 43.8067 | Catálogo web
BURKLE | 3414-0002 | Tapa, Recipiente para almacenar/apilar 600x400mm | unidad(es) | 61.2089 | Catálogo web
BURKLE | 3414-0111 | Recipiente para almacenar/apilar 400x300x120mm,11l | unidad(es) | 60.3758 | Catálogo web
BURKLE | 3414-0117 | Recipiente para almacenar/apilar 400x300x180mm,17l | unidad(es) | 70.0026 | Catálogo web
BURKLE | 3414-0120 | Recipiente para almacenar/apilar 400x300x220mm,23l | unidad(es) | 87.6825 | Catálogo web
BURKLE | 3414-0123 | Recipiente para almacenar/apilar 600x400x120mm,23l | unidad(es) | 87.5899 | Catálogo web
BURKLE | 3414-0138 | Recipiente para almacenar/apilar 600x400x180mm,38l | unidad(es) | 106.936 | Catálogo web
BURKLE | 3414-0148 | Recipiente para almacenar/apilar 600x400x220mm,45l | unidad(es) | 119.4323 | Catálogo web
BURKLE | 3414-0164 | Recipiente para almacenar/apilar 600x400x320mm,64l | unidad(es) | 136.6494 | Catálogo web
BURKLE | 3414-0181 | Recipiente para almacenar/apilar 600x400x420mm,80l | unidad(es) | 152.2929 | Catálogo web
BURKLE | 3414-9900 | Rodillo de transporte, para 600 x 400 mm | unidad(es) | 219.6802 | Catálogo web
BURKLE | 3418-0000 | Tapa para recipiente de almacenamiento, 400x300 mm | unidad(es) | 65.8371 | Catálogo web
BURKLE | 3418-0001 | Tapa para recipiente de almacenamiento, 600x400 mm | unidad(es) | 65.5594 | Catálogo web
BURKLE | 3418-0110 | Recipiente para almacenamiento, 400x300x165mm, 13l | unidad(es) | 84.4427 | Catálogo web
BURKLE | 3418-0111 | Recipiente para almacenamiento, 400x300x215mm, 18l | unidad(es) | 94.81 | Catálogo web
BURKLE | 3418-0129 | Recipiente para almacenamiento, 600x400x165mm, 30l | unidad(es) | 90.552 | Catálogo web
BURKLE | 3418-0148 | Recipiente para almacenamiento, 600x400x215mm, 40l | unidad(es) | 121.6538 | Catálogo web
BURKLE | 3418-0194 | Recipiente para almacenamiento, 600x400x320mm, 60l | unidad(es) | 175.0638 | Catálogo web
BURKLE | 3418-0200 | Recipiente para almacenamiento, 800x600x220mm, 80l | unidad(es) | 206.1657 | Catálogo web
BURKLE | 3418-0201 | Recipiente para almacenamiento, 800x600x320mm,120l | unidad(es) | 230.9731 | Catálogo web
BURKLE | 3440-0034 | Conexión para recipiente redondo/cuadrado, 3/4" | unidad(es) | 278.6441 | Catálogo web
BURKLE | 3440-0131 | Tapa, LDPE, recipiente cuadrado 13 l | unidad(es) | 199.6861 | Catálogo web
BURKLE | 3440-0135 | Recipiente cuadrado, 220x220x410 mm, 13 l | unidad(es) | 320.2983 | Catálogo web
BURKLE | 3440-0231 | Tapa, LDPE, recipiente cuadrado 23 l | unidad(es) | 396.2942 | Catálogo web
BURKLE | 3440-0235 | Recipiente cuadrado, 540x370x130 mm, 23 l | unidad(es) | 373.2455 | Catálogo web
BURKLE | 3440-0401 | Tapa, LDPE, recipiente cuadrado 40 l | unidad(es) | 269.6653 | Catálogo web
BURKLE | 3440-0405 | Recipiente cuadrado, 390x190x620 mm, 40 l | unidad(es) | 422.1198 | Catálogo web
BURKLE | 3440-0451 | Tapa, LDPE, recipiente cuadrado 45 l | unidad(es) | 518.5726 | Catálogo web
BURKLE | 3440-0455 | Recipiente cuadrado, 600x600x165 mm, 45 l | unidad(es) | 435.0789 | Catálogo web
BURKLE | 3440-0481 | Tapa, LDPE, recipiente cuadrado 48 l | unidad(es) | 362.508 | Catálogo web
BURKLE | 3440-0485 | Recipiente cuadrado, 400x400x300 mm, 48 l | unidad(es) | 406.1986 | Catálogo web
BURKLE | 3440-0501 | Tapa, LDPE, recipiente cuadrado 50 l | unidad(es) | 553.6547 | Catálogo web
BURKLE | 3440-0505 | Recipiente cuadrado, 1000x320x160 mm, 50 l | unidad(es) | 422.3975 | Catálogo web
BURKLE | 3440-0561 | Tapa, LDPE, recipiente cuadrado 56 l | unidad(es) | 307.8021 | Catálogo web
BURKLE | 3440-0565 | Recipiente cuadrado, 315x315x635 mm, 56 l | unidad(es) | 459.6087 | Catálogo web
BURKLE | 3440-0701 | Tapa, LDPE, recipiente cuadrado 70 l | unidad(es) | 360.2864 | Catálogo web
BURKLE | 3440-0705 | Recipiente cuadrado, 460x310x570 mm, 70 l | unidad(es) | 504.225 | Catálogo web
BURKLE | 3440-0851 | Tapa, LDPE, recipiente cuadrado 85 l | unidad(es) | 424.9893 | Catálogo web
BURKLE | 3440-0855 | Recipiente cuadrado, 600x340x480 mm, 85 l | unidad(es) | 549.4893 | Catálogo web
BURKLE | 3440-0901 | Tapa, LDPE, recipiente cuadrado 90 l | unidad(es) | 416.1031 | Catálogo web
BURKLE | 3440-0906 | Recipiente cuadrado, 600x400x410 mm, 90 l | unidad(es) | 594.2907 | Catálogo web
BURKLE | 3440-1001 | Tapa, LDPE, recipiente cuadrado 100 l | unidad(es) | 527.7365 | Catálogo web
BURKLE | 3440-1006 | Recipiente cuadrado, 780x460x320 mm, 100 l | unidad(es) | 635.3896 | Catálogo web
BURKLE | 3440-1156 | Recipiente cuadrado, 500x400x600 mm, 115 l | unidad(es) | 672.2305 | Catálogo web
BURKLE | 3440-1181 | Tapa, LDPE, recipiente cuadrado 118 l | unidad(es) | 381.7615 | Catálogo web
BURKLE | 3440-1186 | Recipiente cuadrado, 600x250x820 mm, 118 l | unidad(es) | 716.2914 | Catálogo web
BURKLE | 3440-1301 | Tapa, LDPE, recipiente cuadrado 130 l | unidad(es) | 455.1655 | Catálogo web
BURKLE | 3440-1306 | Recipiente cuadrado, 710x330x560 mm, 130 l | unidad(es) | 713.1442 | Catálogo web
BURKLE | 3440-1501 | Tapa, LDPE, recipiente cuadrado 150 l | unidad(es) | 441.8362 | Catálogo web
BURKLE | 3440-1506 | Recipiente cuadrado, 600x400x630 mm, 150 l | unidad(es) | 758.2233 | Catálogo web
BURKLE | 3440-1551 | Tapa, LDPE, recipiente cuadrado 155 l | unidad(es) | 484.8789 | Catálogo web
BURKLE | 3440-1556 | Recipiente cuadrado, 600x500x560 mm, 155 l | unidad(es) | 795.527 | Catálogo web
BURKLE | 3440-1651 | Tapa, LDPE, recipiente cuadrado 165 l | unidad(es) | 616.6915 | Catálogo web
BURKLE | 3440-1656 | Recipiente cuadrado, 780x500x420 mm, 165 l | unidad(es) | 779.143 | Catálogo web
BURKLE | 3440-1901 | Tapa, LDPE, recipiente cuadrado 190 l | unidad(es) | 441.8362 | Catálogo web
BURKLE | 3440-1906 | Recipiente cuadrado, 600x400x800 mm, 190 l | unidad(es) | 897.6262 | Catálogo web
BURKLE | 3440-2501 | Tapa, LDPE, recipiente cuadrado 250 l | unidad(es) | 737.9516 | Catálogo web
BURKLE | 3440-2506 | Recipiente cuadrado, 1000x600x450 mm, 250 l | unidad(es) | 1061.2812 | Catálogo web
BURKLE | 3440-2601 | Tapa, LDPE, recipiente cuadrado 260 l | unidad(es) | 614.0071 | Catálogo web
BURKLE | 3440-2607 | Recipiente cuadrado, 800x600x600 mm, 260 l | unidad(es) | 1246.226 | Catálogo web
BURKLE | 3440-2851 | Tapa, LDPE, recipiente cuadrado 285 l | unidad(es) | 555.0432 | Catálogo web
BURKLE | 3440-2857 | Recipiente cuadrado, 600x600x820 mm, 285 l | unidad(es) | 1302.9684 | Catálogo web
BURKLE | 3440-3201 | Tapa, LDPE, recipiente cuadrado 320 l | unidad(es) | 682.5977 | Catálogo web
BURKLE | 3440-3207 | Recipiente cuadrado, 1000x400x800 mm, 320 l | unidad(es) | 1413.7687 | Catálogo web
BURKLE | 3440-4001 | Tapa, LDPE, recipiente cuadrado 400 l | unidad(es) | 685.8375 | Catálogo web
BURKLE | 3440-4007 | Recipiente cuadrado, 860x560x840 mm, 400 l | unidad(es) | 1613.9868 | Catálogo web
BURKLE | 3460-0060 | Recipiente dosificador para mezcla, 60 l | unidad(es) | 484.2309 | Catálogo web
BURKLE | 3460-0100 | Recipiente dosificador para mezcla, 100 l | unidad(es) | 648.9041 | Catálogo web
BURKLE | 3460-0200 | Recipiente dosificador para mezcla, 200 l | unidad(es) | 1027.8652 | Catálogo web
BURKLE | 3460-0500 | Recipiente dosificador para mezcla, 500 l | unidad(es) | 1954.626 | Catálogo web
BURKLE | 3482-0040 | Tonel redondo, HDPE, borde de carga y asas, 40 l | unidad(es) | 127.275 | Catálogo web
BURKLE | 3482-0050 | Tonel redondo, HDPE, borde de carga y asas, 50 l | unidad(es) | 148.4117 | Catálogo web
BURKLE | 3482-0075 | Tonel redondo, HDPE, borde de carga y asas, 75 l | unidad(es) | 174.7941 | Catálogo web
BURKLE | 3482-0110 | Tonel redondo, HDPE, borde de carga y asas, 110 l | unidad(es) | 347.6678 | Catálogo web
BURKLE | 3482-0401 | Tapa, PE, Tonel redondo, para 40 l y 50 l | unidad(es) | 43.4223 | Catálogo web
BURKLE | 3482-0751 | Tapa, PE, Tonel redondo, para 75 l y 110 l | unidad(es) | 77.5188 | Catálogo web
BURKLE | 3490-0141 | Tapa, LDPE, recipiente redondo 14 l | unidad(es) | 185.6163 | Catálogo web
BURKLE | 3490-0144 | Recipiente redondo,Ø inter.245mm altura 325mm, 14l | unidad(es) | 295.5835 | Catálogo web
BURKLE | 3490-0251 | Tapa, LDPE, recipiente redondo 25 l | unidad(es) | 185.6163 | Catálogo web
BURKLE | 3490-0254 | Recipiente redondo,Ø inter.310mm altura 390mm, 25l | unidad(es) | 320.2983 | Catálogo web
BURKLE | 3490-0301 | Tapa, LDPE, recipiente redondo 30 l | unidad(es) | 194.8728 | Catálogo web
BURKLE | 3490-0305 | Recipiente redondo,Ø inter.310mm altura 430mm, 30l | unidad(es) | 328.5366 | Catálogo web
BURKLE | 3490-0351 | Tapa, LDPE, recipiente redondo 35 l | unidad(es) | 213.9411 | Catálogo web
BURKLE | 3490-0355 | Recipiente redondo,Ø inter.320mm altura 530mm, 35l | unidad(es) | 352.6035 | Catálogo web
BURKLE | 3490-0501 | Tapa, LDPE, recipiente redondo 50 l | unidad(es) | 213.9411 | Catálogo web
BURKLE | 3490-0505 | Recipiente redondo,Ø inter.410mm altura 480mm, 50l | unidad(es) | 380.6507 | Catálogo web
BURKLE | 3490-0551 | Tapa, LDPE, recipiente redondo 55 l | unidad(es) | 182.3765 | Catálogo web
BURKLE | 3490-0555 | Recipiente redondo,Ø inter.310mm altura 915mm, 55l | unidad(es) | 422.3975 | Catálogo web
BURKLE | 3490-0601 | Tapa, LDPE, recipiente redondo 60 l | unidad(es) | 210.4237 | Catálogo web
BURKLE | 3490-0605 | Recipiente redondo,Ø inter.410mm altura 530mm, 60l | unidad(es) | 390.7403 | Catálogo web
BURKLE | 3490-0801 | Tapa, LDPE, recipiente redondo 80 l | unidad(es) | 213.9411 | Catálogo web
BURKLE | 3490-0805 | Recipiente redondo,Ø inter.430mm altura 590mm, 80l | unidad(es) | 422.3975 | Catálogo web
BURKLE | 3490-0851 | Tapa, LDPE, recipiente redondo 85 l | unidad(es) | 210.5162 | Catálogo web
BURKLE | 3490-0855 | Recipiente redondo,Ø inter.390mm altura 710mm, 85l | unidad(es) | 428.8771 | Catálogo web
BURKLE | 3490-1001 | Tapa, LDPE, recipiente redondo 100 l | unidad(es) | 213.9411 | Catálogo web
BURKLE | 3490-1005 | Recipiente redondo,Ø inter.470mm altura 680mm,100l | unidad(es) | 475.6224 | Catálogo web
BURKLE | 3490-1101 | Tapa, LDPE, recipiente redondo 110 l | unidad(es) | 263.3709 | Catálogo web
BURKLE | 3490-1106 | Recipiente redondo,Ø inter.540mm altura 540mm,110l | unidad(es) | 503.577 | Catálogo web
BURKLE | 3490-1201 | Tapa, LDPE, recipiente redondo 120 l | unidad(es) | 210.5162 | Catálogo web
BURKLE | 3490-1206 | Recipiente redondo,Ø inter.470mm altura 720mm,120l | unidad(es) | 523.7562 | Catálogo web
BURKLE | 3490-1451 | Tapa, LDPE, recipiente redondo 145 l | unidad(es) | 262.0749 | Catálogo web
BURKLE | 3490-1456 | Recipiente redondo,Ø inter.600mm altura 510mm,145l | unidad(es) | 539.7699 | Catálogo web
BURKLE | 3490-1501 | Tapa, LDPE, recipiente redondo 150 l | unidad(es) | 257.5393 | Catálogo web
BURKLE | 3490-1506 | Recipiente redondo,Ø inter.550mm altura 730mm,150l | unidad(es) | 604.4729 | Catálogo web
BURKLE | 3490-1601 | Tapa, LDPE, recipiente redondo 160 l | unidad(es) | 213.9411 | Catálogo web
BURKLE | 3490-1606 | Recipiente redondo,Øinter.460mm altura 1020mm,160l | unidad(es) | 631.687 | Catálogo web
BURKLE | 3490-1801 | Tapa, LDPE, recipiente redondo 180 l | unidad(es) | 262.0749 | Catálogo web
BURKLE | 3490-1806 | Recipiente redondo,Ø inter.540mm altura 820mm,180l | unidad(es) | 652.0513 | Catálogo web
BURKLE | 3490-2001 | Tapa, LDPE, recipiente redondo 200 l | unidad(es) | 257.6318 | Catálogo web
BURKLE | 3490-2006 | Recipiente redondo,Ø inter.560mm altura 840mm,200l | unidad(es) | 676.581 | Catálogo web
BURKLE | 3490-2051 | Tapa, LDPE, recipiente redondo 205 l | unidad(es) | 391.7585 | Catálogo web
BURKLE | 3490-2056 | Recipiente redondo,Ø inter.800mm altura 440mm,205l | unidad(es) | 696.9453 | Catálogo web
BURKLE | 3490-2101 | Tapa, LDPE, recipiente redondo 210 l | unidad(es) | 257.6318 | Catálogo web
BURKLE | 3490-2106 | Recipiente redondo,Ø inter.540mm altura 950mm,210l | unidad(es) | 724.9925 | Catálogo web
BURKLE | 3490-2501 | Tapa, LDPE, recipiente redondo 250 l | unidad(es) | 257.6318 | Catálogo web
BURKLE | 3490-2506 | Recipiente redondo,Øinter.550mm altura 1040mm,250l | unidad(es) | 795.527 | Catálogo web
BURKLE | 3490-2901 | Tapa, LDPE, recipiente redondo 290 l | unidad(es) | 312.06 | Catálogo web
BURKLE | 3490-2906 | Recipiente redondo,Ø inter.740mm altura 770mm,290l | unidad(es) | 946.2229 | Catálogo web
BURKLE | 3490-3001 | Tapa, LDPE, recipiente redondo 300 l | unidad(es) | 312.06 | Catálogo web
BURKLE | 3490-3006 | Recipiente redondo,Ø inter.690mm altura 830mm,300l | unidad(es) | 918.4534 | Catálogo web
BURKLE | 3490-4001 | Tapa, LDPE, recipiente redondo 400 l | unidad(es) | 312.06 | Catálogo web
BURKLE | 3490-4006 | Recipiente redondo,Øinter.760mm altura 1050mm,400l | unidad(es) | 1396.1813 | Catálogo web
BURKLE | 3490-8501 | Tapa, LDPE, recipiente redondo 850 l | unidad(es) | 682.5977 | Catálogo web
BURKLE | 3490-8507 | Recipiente redondo,Øinter.970mm altura 1170mm,850l | unidad(es) | 2548.3379 | Catálogo web
BURKLE | 3600-0021 | Maletín transporte, medidas interior 285x178x45 mm | unidad(es) | 41.8795 | Catálogo web
BURKLE | 3600-2120 | Maletín transporte, medidas exterior 123x25x11cm | unidad(es) | 218.4363 | Catálogo web
BURKLE | 3600-3000 | Maletín transporte, Ø 80mm largo 600mm,QuickPicker | unidad(es) | 72.5046 | Catálogo web
BURKLE | 4201-0095 | Cubetas laboratorio (juego 4 uds., 1 l - 15 l) | unidad(es) | 99.6812 | Catálogo web
BURKLE | 4201-0100 | Cubetas laboratorio (juego 6 uds., 1 l - 60 l) | unidad(es) | 255.2888 | Catálogo web
BURKLE | 4201-1318 | Cubeta laboratorio, PP blanco, int. 130x180mm, 1l | unidad(es) | 26.1268 | Catálogo web
BURKLE | 4201-1824 | Cubeta laboratorio, PP blanco, int. 180x240mm 3l | unidad(es) | 33.7229 | Catálogo web
BURKLE | 4201-2430 | Cubeta laboratorio, PP blanco, int. 240x300mm, 5 l | unidad(es) | 41.5446 | Catálogo web
BURKLE | 4201-3040 | Cubeta laboratorio, PP blanco, int. 300x400mm, 15l | unidad(es) | 57.1881 | Catálogo web
BURKLE | 4201-4050 | Cubeta laboratorio, PP blanco, int. 400x500mm, 30l | unidad(es) | 87.3469 | Catálogo web
BURKLE | 4201-5070 | Cubeta laboratorio, PP blanco, int. 500x700mm, 60l | unidad(es) | 119.762 | Catálogo web
BURKLE | 4208-0001 | Bandeja acero inoxidable, AISI 304, 280x180x20 mm | unidad(es) | 46.358 | Catálogo web
BURKLE | 4208-0002 | Bandeja acero inoxidable, AISI 304, 330x230x20 mm | unidad(es) | 51.397 | Catálogo web
BURKLE | 4208-0003 | Bandeja acero inoxidable, AISI 304, 460x300x20 mm | unidad(es) | 72.6812 | Catálogo web
BURKLE | 4208-0004 | Bandeja acero inoxidable, AISI 304, 520x395x20 mm | unidad(es) | 88.7759 | Catálogo web
BURKLE | 4208-0005 | Bandeja acero inoxidable, AISI 304, 300x200x20 mm | unidad(es) | 49.6672 | Catálogo web
BURKLE | 4208-0006 | Bandeja acero inoxidable, AISI 304, 450x350x20 mm | unidad(es) | 72.6812 | Catálogo web
BURKLE | 4208-0018 | Bandeja acero inoxidable, perfil bajo,150x100x40mm | unidad(es) | 35.6031 | Catálogo web
BURKLE | 4208-0019 | Bandeja acero inoxidable, perfil bajo,200x100x40mm | unidad(es) | 43.5001 | Catálogo web
BURKLE | 4208-0020 | Bandeja acero inoxidable,perfil bajo,200x150x50 mm | unidad(es) | 44.2521 | Catálogo web
BURKLE | 4208-0021 | Bandeja acero inoxidable,perfil bajo,280x180x50 mm | unidad(es) | 54.1045 | Catálogo web
BURKLE | 4208-0022 | Bandeja acero inoxidable,perfil bajo,300x200x50 mm | unidad(es) | 61.2494 | Catálogo web
BURKLE | 4208-0023 | Bandeja acero inoxidable,perfil bajo,300x250x50 mm | unidad(es) | 64.8594 | Catálogo web
BURKLE | 4208-0024 | Bandeja acero inoxidable,perfil bajo,400x300x50 mm | unidad(es) | 86.0684 | Catálogo web
BURKLE | 4208-0025 | Bandeja acero inoxidable,perfil bajo,500x300x50mm | unidad(es) | 105.3219 | Catálogo web
BURKLE | 4208-0026 | Bandeja acero inoxidable, perfil bajo,230x120x50mm | unidad(es) | 47.4109 | Catálogo web
BURKLE | 4208-0028 | Bandeja acero inoxidable, perfil bajo,250x200x50mm | unidad(es) | 57.4889 | Catálogo web
BURKLE | 4208-0031 | Bandeja acero inoxidable, perfil bajo,400x200x50mm | unidad(es) | 74.1101 | Catálogo web
BURKLE | 4208-0032 | Bandeja acero inoxidable, perfil bajo,450x300x50mm | unidad(es) | 91.1826 | Catálogo web
BURKLE | 4208-0040 | Bandeja acero inoxidable,perfil alto,400x200x100mm | unidad(es) | 94.6422 | Catálogo web
BURKLE | 4208-0041 | Bandeja acero inoxidable,perfil alto,400x300x100mm | unidad(es) | 109.308 | Catálogo web
BURKLE | 4208-0042 | Bandeja acero inoxidable,perfil alto,500x300x100mm | unidad(es) | 135.1799 | Catálogo web
BURKLE | 4230-2050 | Cubeta instrumentos, melamina blanca, 500 ml | unidad(es) | 38.1767 | Catálogo web
BURKLE | 4230-2051 | Tapa, PS transp. , cubeta instrumentos 500 ml | unidad(es) | 31.1569 | Catálogo web
BURKLE | 4230-2070 | Cubeta instrumentos, melamina blanca, 700 ml | unidad(es) | 33.5482 | Catálogo web
BURKLE | 4230-2071 | Tapa, PS transp. , cubeta instrumentos 700 ml | unidad(es) | 35.4768 | Catálogo web
BURKLE | 4230-2100 | Cubeta instrumentos, melamina blanca, 1000 ml | unidad(es) | 39.4881 | Catálogo web
BURKLE | 4230-2101 | Tapa, PS transp., cubeta instrumentos 1000/1800 ml | unidad(es) | 38.331 | Catálogo web
BURKLE | 4230-2180 | Cubeta instrumentos, melamina blanca, 1800 ml | unidad(es) | 53.8364 | Catálogo web
BURKLE | 4230-2230 | Cubeta instrumentos, melamina blanca, 2300 ml | unidad(es) | 61.4734 | Catálogo web
BURKLE | 4230-2231 | Tapa, PS transp., cubeta instrumentos 2300/5500 ml | unidad(es) | 44.9652 | Catálogo web
BURKLE | 4230-2550 | Cubeta instrumentos, melamina blanca, 5500 ml | unidad(es) | 72.8903 | Catálogo web
BURKLE | 4230-3019 | Bandeja instrumentos, melamina, 190x150x17 mm | unidad(es) | 29.2283 | Catálogo web
BURKLE | 4230-3024 | Bandeja instrumentos, melamina, 240x180x17 mm | unidad(es) | 33.394 | Catálogo web
BURKLE | 4230-3027 | Bandeja instrumentos, melamina, 268x208x17 mm | unidad(es) | 38.7167 | Catálogo web
BURKLE | 4230-3036 | Bandeja instrumentos, melamina, 355x240x17 mm | unidad(es) | 49.0537 | Catálogo web
BURKLE | 4230-3043 | Bandeja instrumentos, melamina, 428x288x17 mm | unidad(es) | 71.5018 | Catálogo web
BURKLE | 4702-0008 | Cuenco esterilizable, PP blanco, Ø 160 mm, 0,9 l | unidad(es) | 21.6068 | Catálogo web
BURKLE | 4702-0013 | Cuenco esterilizable, PP blanco, Ø 400 mm, 13,4 l | unidad(es) | 51.2908 | Catálogo web
BURKLE | 4702-0017 | Cuenco esterilizable, PP blanco, Ø 200 mm, 1,7 l | unidad(es) | 23.5199 | Catálogo web
BURKLE | 4702-0028 | Cuenco esterilizable, PP blanco, Ø 240 mm, 2,9 l | unidad(es) | 27.5312 | Catálogo web
BURKLE | 4702-0045 | Cuenco esterilizable, PP blanco, Ø 280 mm, 4,3 l | unidad(es) | 32.1597 | Catálogo web
BURKLE | 4702-0065 | Cuenco esterilizable, PP blanco, Ø 320 mm, 6,6 l | unidad(es) | 38.871 | Catálogo web
BURKLE | 4709-0004 | Cuenco de mezcla/laboratorio, redondo, 304, 18 ml | unidad(es) | 21.4036 | Catálogo web
BURKLE | 4709-0008 | Cuenco de mezcla/laboratorio, redondo, 304, 150ml | unidad(es) | 26.9541 | Catálogo web
BURKLE | 4709-0010 | Cuenco de mezcla/laboratorio, redondo, 304, 300 ml | unidad(es) | 33.9485 | Catálogo web
BURKLE | 4709-0015 | Cuenco de mezcla/laboratorio, redondo, 304, 1000ml | unidad(es) | 38.2354 | Catálogo web
BURKLE | 4709-0020 | Cuenco de mezcla/laboratorio, redondo, 304, 2500ml | unidad(es) | 49.1407 | Catálogo web
BURKLE | 4709-0025 | Cuenco de mezcla/laboratorio, redondo, 304, 4500ml | unidad(es) | 57.4137 | Catálogo web
BURKLE | 4709-1004 | Cuenco de laboratorio, cónico/plano, 304, 125 ml | unidad(es) | 38.6867 | Catálogo web
BURKLE | 4709-1005 | Cuenco de laboratorio, cónico/plano, 304, 330 ml | unidad(es) | 42.8232 | Catálogo web
BURKLE | 4709-1007 | Cuenco de laboratorio, cónico/plano, 304, 530 ml | unidad(es) | 49.1407 | Catálogo web
BURKLE | 4709-1010 | Cuenco de laboratorio, cónico/plano, 304, 940 ml | unidad(es) | 63.28 | Catálogo web
BURKLE | 4709-1012 | Cuenco de laboratorio, cónico/plano, 304, 1720 ml | unidad(es) | 69.5224 | Catálogo web
BURKLE | 4709-1014 | Cuenco de laboratorio, cónico/plano, 304, 6650 ml | unidad(es) | 120.9654 | Catálogo web
BURKLE | 5000-1500 | Bomba de pedal OTAL PP, Ø-tubo 15 mm, 20 l/min | unidad(es) | 177.3722 | Catálogo web
BURKLE | 5000-1800 | Bomba de pedal OTAL PP, Ø-tubo 18 mm, 26 l/min | unidad(es) | 181.8095 | Catálogo web
BURKLE | 5000-2200 | Bomba de pedal OTAL PP, Ø-tubo 22 mm, 30 l/min | unidad(es) | 199.0324 | Catálogo web
BURKLE | 5000-3012 | Bomba pedal OTAL manguera+grifo,PP/PVC,Ø-tubo 12mm | unidad(es) | 181.8095 | Catálogo web
BURKLE | 5000-4016 | Bomba de pedal OTAL PVDF, Ø-tubo 16 mm, 20 l/min | unidad(es) | 268.676 | Catálogo web
BURKLE | 5000-5018 | Bomba de pedal OTAL 304, Ø-tubo 18 mm, 26 l/min | unidad(es) | 268.676 | Catálogo web
BURKLE | 5000-6000 | Bomba de pedal OTAL baterías, PP/PVC, Ø-tubo 18 mm | unidad(es) | 199.0324 | Catálogo web
BURKLE | 5000-8000 | Tubos PE, para bomba desechable OTAL®, Ø 12mm | pack de 10 | 72.3051 | Catálogo web
BURKLE | 5000-8012 | Bomba de pedal desechable OTAL®, tubo PE Ø 12mm | unidad(es) | 177.3722 | Catálogo web
BURKLE | 5005-1000 | Bomba manual OTAL Mini, PP, Ø-tubo 10 mm, 4 l/min | unidad(es) | 111.7147 | Catálogo web
BURKLE | 5005-1200 | Bomba manual OTAL, PP, Ø-tubo 12 mm, 14 l/min | unidad(es) | 146.9125 | Catálogo web
BURKLE | 5005-1500 | Bomba manual OTAL, PP, Ø-tubo 15 mm, 20 l/min | unidad(es) | 153.3053 | Catálogo web
BURKLE | 5005-1800 | Bomba manual OTAL, PP, Ø-tubo 18 mm, 26 l/min | unidad(es) | 155.5616 | Catálogo web
BURKLE | 5005-3000 | Bomba manual OTAL, PVDF, Ø-tubo 16 mm, 20 l/min | unidad(es) | 251.0019 | Catálogo web
BURKLE | 5005-4000 | Bomba manual OTAL, AISI304, Ø-tubo 18 mm, 26 l/min | unidad(es) | 251.0019 | Catálogo web
BURKLE | 5005-6000 | Bomba manual OTAL manguera+grifo,PP/PVC,Øtubo 12mm | unidad(es) | 153.3053 | Catálogo web
BURKLE | 5005-7000 | Bomba manual OTAL baterías, PP/PVC, Ø-tubo 12 mm | unidad(es) | 166.3165 | Catálogo web
BURKLE | 5005-8012 | Bomba manual desechable OTAL®, tubo PE Ø 12mm | unidad(es) | 146.9125 | Catálogo web
BURKLE | 5201-0030 | Juego de adaptadores Pump-it (5 adaptadores) | unidad(es) | 118.0322 | Catálogo web
BURKLE | 5201-1000 | Bomba para recipiente Pump-it, PP/FKM, 8 l/min | unidad(es) | 236.4113 | Catálogo web
BURKLE | 5202-1000 | PumpMaster para ácidos/líquidos químicos,FKM,verde | unidad(es) | 409.7682 | Catálogo web
BURKLE | 5202-1001 | Manguera con grifo para PumpMaster ácidos | unidad(es) | 198.3555 | Catálogo web
BURKLE | 5202-2000 | PumpMaster para líquidos acuosos, PP/EPDM, roja | unidad(es) | 297.7067 | Catálogo web
BURKLE | 5202-2001 | Manguera con grifo para PumpMaster líquido acuosos | unidad(es) | 155.7872 | Catálogo web
BURKLE | 5202-3000 | PumpMaster petroquímicos, PP/caucho nitríl., azul | unidad(es) | 297.7067 | Catálogo web
BURKLE | 5202-3001 | Manguera con grifo para PumpMaster petroquímicos | unidad(es) | 152.7036 | Catálogo web
BURKLE | 5301-0500 | Extensión AISI304, 100 cm, Silo-drill | unidad(es) | 244.1578 | Catálogo web
BURKLE | 5301-1000 | Silo-drill, aluminio, 150cm, Ø-espiral 90mm, 400ml | unidad(es) | 1186.6026 | Catálogo web
BURKLE | 5301-2000 | Silo-drill, 304, 150 cm, Ø-espiral 90 mm, 400 ml | unidad(es) | 5656.578 | Catálogo web
BURKLE | 5302-0301 | PowderProof granulado, lanza horiz. 30cm, completo | unidad(es) | 4043.5403 | Catálogo web
BURKLE | 5302-0302 | PowderProof polvo, lanza horizontal 30cm, completo | unidad(es) | 4043.5403 | Catálogo web
BURKLE | 5302-0316 | Espiral de transp. polvo hasta 2mm, 30cm,PowderPr. | unidad(es) | 641.4063 | Catálogo web
BURKLE | 5302-0317 | Espiral de transp. granulado 2-4mm, 30cm,PowderPr. | unidad(es) | 641.4063 | Catálogo web
BURKLE | 5302-0601 | PowderProof granulado, lanza vert. 60 cm, completo | unidad(es) | 4347.4312 | Catálogo web
BURKLE | 5302-0602 | PowderProof polvo, lanza vertical 60 cm, completo | unidad(es) | 4347.4312 | Catálogo web
BURKLE | 5302-0616 | Espiral de transp. polvo hasta 2mm, 60cm,PowderPr. | unidad(es) | 696.0197 | Catálogo web
BURKLE | 5302-0617 | Espiral de transp. granulado 2-4mm, 60cm,PowderPr. | unidad(es) | 696.0197 | Catálogo web
BURKLE | 5302-0901 | PowderProof granulado, lanza vert. 90 cm, completo | unidad(es) | 4551.6296 | Catálogo web
BURKLE | 5302-0902 | PowderProof polvo, lanza vertical 90 cm, completo | unidad(es) | 4551.6296 | Catálogo web
BURKLE | 5302-0916 | Espiral de transp. polvo hasta 2mm, 90cm,PowderPr. | unidad(es) | 763.7772 | Catálogo web
BURKLE | 5302-0917 | Espiral de transp. granulado 2-4mm, 90cm,PowderPr. | unidad(es) | 763.7772 | Catálogo web
BURKLE | 5302-1201 | PowderProof granulado, lanza vert. 120cm, completo | unidad(es) | 5045.0011 | Catálogo web
BURKLE | 5302-1202 | PowderProof polvo, lanza vertical 120 cm, completo | unidad(es) | 5045.0011 | Catálogo web
BURKLE | 5302-1216 | Espiral de transp. polvo hasta 2mm,120cm,PowderPr. | unidad(es) | 821.8155 | Catálogo web
BURKLE | 5302-1217 | Espiral de transp. granulado 2-4mm,120cm,PowderPr. | unidad(es) | 821.8155 | Catálogo web
BURKLE | 5302-2025 | Cesta para botella muestra 250 ml, Vampir | unidad(es) | 117.0256 | Catálogo web
BURKLE | 5302-2051 | Cesta para botella muestra 500 ml, Vampir | unidad(es) | 141.6479 | Catálogo web
BURKLE | 5302-2055 | Cesta para botella muestra 500 ml, PowderProof | unidad(es) | 213.2932 | Catálogo web
BURKLE | 5302-2101 | Cesta para botella muestra 1000 ml, Vampir | unidad(es) | 188.5783 | Catálogo web
BURKLE | 5302-2105 | Cesta para botella muestra 1000 ml, PowderProof | unidad(es) | 265.9627 | Catálogo web
BURKLE | 5303-0002 | close-it etiquetas selladoras, 95x95 mm, blanco | rollo d500 | 116.0016 | Catálogo web
BURKLE | 5303-0011 | close-it etiquetas selladoras, 95x95 mm, negro | rollo d500 | 116.0016 | Catálogo web
BURKLE | 5303-0012 | close-it etiquetas selladoras, 95x95 mm, rojo | rollo d500 | 116.0016 | Catálogo web
BURKLE | 5303-0014 | close-it etiquetas selladoras, 95x95 mm, amarillo | rollo d500 | 116.0016 | Catálogo web
BURKLE | 5303-0015 | close-it etiquetas selladoras, 95x95 mm, azul | rollo d500 | 116.0016 | Catálogo web
BURKLE | 5303-0016 | close-it etiquetas selladoras, 95x95 mm, verde | rollo d500 | 116.0016 | Catálogo web
BURKLE | 5303-0017 | Cinta close-it, ancho 95 mm largo 50 m, blanco | rollo 50 m | 116.0016 | Catálogo web
BURKLE | 5303-1002 | close-it Maxi,etiquet. selladoras,150x150mm,blanco | rollo d250 | 155.9376 | Catálogo web
BURKLE | 5303-1011 | close-it Maxi,etiquet. selladoras,150x150mm, negro | rollo d250 | 155.9376 | Catálogo web
BURKLE | 5303-1012 | close-it Maxi,etiquet. selladoras, 150x150mm, rojo | rollo d250 | 155.9376 | Catálogo web
BURKLE | 5303-1014 | close-it Maxi,etiquet. sellador,150x150mm,amarillo | rollo d250 | 155.9376 | Catálogo web
BURKLE | 5303-1015 | close-it Maxi,etiquet. selladoras, 150x150mm, azul | rollo d250 | 155.9376 | Catálogo web
BURKLE | 5303-1016 | close-it Maxi,etiquet. selladoras,150x150mm, verde | rollo d250 | 155.9376 | Catálogo web
BURKLE | 5303-1017 | Cinta close-it, ancho 150 mm largo 50 m, blanco | rollo 50 m | 155.9376 | Catálogo web
BURKLE | 5303-2017 | close-it food & pharma etiquetas, 95x95 mm, rojo | rollo d500 | 116.0016 | Catálogo web
BURKLE | 5303-2018 | close-it food & pharma etiquetas, 95x95 mm, blanco | rollo d500 | 116.0016 | Catálogo web
BURKLE | 5303-2019 | Cinta close-it food & pharma, AxL 95mmx50m, blanco | rollo 50 m | 116.0016 | Catálogo web
BURKLE | 5303-2020 | close-it food & pharma etiquetas,95x95 mm,amarillo | rollo d500 | 116.0016 | Catálogo web
BURKLE | 5303-2021 | close-it food & pharma etiquetas, 95x95 mm, azul | rollo d500 | 116.0016 | Catálogo web
BURKLE | 5303-2022 | close-it food & pharma etiquetas, 95x95 mm, verde | rollo d500 | 116.0016 | Catálogo web
BURKLE | 5303-2023 | close-it food & pharma etiquetas, 95x95 mm, negro | rollo d500 | 116.0016 | Catálogo web
BURKLE | 5303-3017 | close-it Maxi food & pharma, 150x150 mm, rojo | rollo d250 | 155.9376 | Catálogo web
BURKLE | 5303-3018 | close-it Maxi food & pharma, 150x150 mm, blanco | rollo d250 | 155.9376 | Catálogo web
BURKLE | 5303-3019 | Cinta close-it food & pharma, AxL 150mmx50m,blanco | rollo 50 m | 155.9376 | Catálogo web
BURKLE | 5303-3020 | close-it Maxi food & pharma, 150x150 mm, amarillo | rollo d250 | 155.9376 | Catálogo web
BURKLE | 5303-3021 | close-it Maxi food & pharma, 150x150 mm, azul | rollo d250 | 155.9376 | Catálogo web
BURKLE | 5303-3022 | close-it Maxi food & pharma, 150x150 mm, verde | rollo d250 | 155.9376 | Catálogo web
BURKLE | 5303-3023 | close-it Maxi food & pharma, 150x150 mm, negro | rollo d250 | 155.9376 | Catálogo web
BURKLE | 5303-5000 | Etiquetas de seguridad safe-it, 95x20 mm | rollo d500 | 180.8318 | Catálogo web
BURKLE | 5303-9000 | Dispensador de etiquetas para close-it 95x95 mm | unidad(es) | 172.7092 | Catálogo web
BURKLE | 5303-9100 | Dispensador de etiquetas para close-it 150x150 mm | unidad(es) | 235.584 | Catálogo web
BURKLE | 5304-0040 | Cepillo de limpieza, longitud 40cm, Ø 25mm,PVC/304 | unidad(es) | 97.2745 | Catálogo web
BURKLE | 5304-0060 | Cepillo de limpieza, longitud 60cm, Ø 25mm,PVC/304 | unidad(es) | 97.2745 | Catálogo web
BURKLE | 5304-0080 | Cepillo de limpieza, longitud 80cm, Ø 25mm,PVC/304 | unidad(es) | 97.2745 | Catálogo web
BURKLE | 5304-0100 | Cepillo de limpieza, longitud 100cm,Ø 25mm,PVC/304 | unidad(es) | 97.2745 | Catálogo web
BURKLE | 5304-5100 | Cepillo de limpieza, longitud 100cm,Ø 50mm,PVC/304 | unidad(es) | 105.1715 | Catálogo web
BURKLE | 5304-5300 | Cepillo de limpieza, longitud 300cm,Ø 50mm,PVC/304 | unidad(es) | 197.077 | Catálogo web
BURKLE | 5305-0010 | MiniSampler, muestreador con adaptador de rosca PP | unidad(es) | 168.4223 | Catálogo web
BURKLE | 5305-0011 | MiniSampler, muestreador sin adaptador de rosca | unidad(es) | 113.2189 | Catálogo web
BURKLE | 5305-0100 | MiniSampler PE, completo | unidad(es) | 367.1999 | Catálogo web
BURKLE | 5305-0110 | MiniSampler PTFE, completo | unidad(es) | 629.0778 | Catálogo web
BURKLE | 5305-0209 | Adaptador para rosca GL 45, MiniSampler | unidad(es) | 286.1245 | Catálogo web
BURKLE | 5305-1000 | Profi Sampler PP, completo | unidad(es) | 819.3567 | Catálogo web
BURKLE | 5305-1020 | Adaptador para bote de muestra PFA, MiniSampler | unidad(es) | 181.5087 | Catálogo web
BURKLE | 5305-1022 | Tubo succión recto, PE transp., 200cm ProfiSampler | pack de 10 | 241.7511 | Catálogo web
BURKLE | 5305-1024 | Tubo succión recto, PA electroconductivo, 220cm | pack de 10 | 322.7513 | Catálogo web
BURKLE | 5305-1029 | Maletín para tubos succión, Profi Sampler | unidad(es) | 275.52 | Catálogo web
BURKLE | 5305-1100 | Profi Sampler aluminio, completo | unidad(es) | 1054.9867 | Catálogo web
BURKLE | 5307-0102 | Cabezal, volumen 0,2 ml, MicroSampler Ø-tubo 12 mm | unidad(es) | 139.4668 | Catálogo web
BURKLE | 5307-0105 | Cabezal, volumen 0,5 ml, MicroSampler Ø-tubo 12 mm | unidad(es) | 139.4668 | Catálogo web
BURKLE | 5307-0110 | Cabezal, volumen 1 ml, MicroSampler Ø-tubo 12 mm | unidad(es) | 139.4668 | Catálogo web
BURKLE | 5307-0202 | Cabezal, volumen 2 ml, MicroSampler Ø-tubo 25 mm | unidad(es) | 184.4418 | Catálogo web
BURKLE | 5307-0205 | Cabezal, volumen 5 ml, MicroSampler Ø-tubo 25 mm | unidad(es) | 184.4418 | Catálogo web
BURKLE | 5307-0210 | Cabezal, volumen 10 ml, MicroSampler Ø-tubo 25 mm | unidad(es) | 184.4418 | Catálogo web
BURKLE | 5307-1055 | MicroSampler, 316L, Ø-tubo 12 mm, longitud 55 cm | unidad(es) | 425.3365 | Catálogo web
BURKLE | 5307-1085 | MicroSampler, 316L, Ø-tubo 12 mm, longitud 85 cm | unidad(es) | 470.2363 | Catálogo web
BURKLE | 5307-1120 | MicroSampler, 316L, Ø-tubo 12 mm, longitud 120 cm | unidad(es) | 510.3979 | Catálogo web
BURKLE | 5307-2055 | MicroSampler, 316L, Ø-tubo 25 mm, longitud 55 cm | unidad(es) | 548.2281 | Catálogo web
BURKLE | 5307-2085 | MicroSampler, 316L, Ø-tubo 25 mm, longitud 85 cm | unidad(es) | 590.9468 | Catálogo web
BURKLE | 5307-2120 | MicroSampler, 316L, Ø-tubo 25 mm, longitud 120 cm | unidad(es) | 628.6266 | Catálogo web
BURKLE | 5308-0350 | AquaSampler, FEP/PTFE, 350ml, 40cm,Ø-exterior 46mm | unidad(es) | 614.8633 | Catálogo web
BURKLE | 5308-0700 | AquaSampler, FEP/PTFE, 700ml, 76cm,Ø-exterior 46mm | unidad(es) | 693.2311 | Catálogo web
BURKLE | 5308-1050 | AquaSampler, FEP/PTFE,1050ml,107cm,Ø-exterior 46mm | unidad(es) | 798.599 | Catálogo web
BURKLE | 5309-0010 | Bobina cable manual PP, verde, anchura inter. 44mm | unidad(es) | 168.4223 | Catálogo web
BURKLE | 5309-0020 | Bobina cable manual PA,electroconduct., ancho 44mm | unidad(es) | 275.52 | Catálogo web
BURKLE | 5309-0030 | Bobina cable manual EX con cable puesta a tierra | unidad(es) | 422.4033 | Catálogo web
BURKLE | 5309-0110 | Cable de descenso 304/PTFE, longitud 10 m, Ø 2 mm | unidad(es) | 97.1993 | Catálogo web
BURKLE | 5309-0125 | Cable de descenso 304/PTFE, longitud 25 m, Ø 2 mm | unidad(es) | 208.2079 | Catálogo web
BURKLE | 5309-0150 | Cable de descenso 304/PTFE, longitud 50 m, Ø 2 mm | unidad(es) | 387.7319 | Catálogo web
BURKLE | 5309-0201 | Cable de descenso sintético, longitud 10 m, Ø 2 mm | unidad(es) | 38.0098 | Catálogo web
BURKLE | 5309-0202 | Cable de descenso sintético, longitud 25 m, Ø 2 mm | unidad(es) | 65.4611 | Catálogo web
BURKLE | 5309-0205 | Cable de descenso sintético, longitud 50 m, Ø 2 mm | unidad(es) | 110.8122 | Catálogo web
BURKLE | 5309-0301 | Cable de descenso 316L, longitud 10 m, Ø 1,25 mm | unidad(es) | 71.553 | Catálogo web
BURKLE | 5309-0302 | Cable de descenso 316L, longitud 25 m, Ø 1,25 mm | unidad(es) | 131.6451 | Catálogo web
BURKLE | 5309-0305 | Cable de descenso 316L, longitud 50 m, Ø 1,25 mm | unidad(es) | 228.6648 | Catálogo web
BURKLE | 5309-0410 | Cable de cobre EX con lazos, longitud 10m, Ø 4,5mm | unidad(es) | 205.4252 | Catálogo web
BURKLE | 5309-0425 | Cable de cobre EX con lazos, longitud 25m, Ø 4,5mm | unidad(es) | 435.1889 | Catálogo web
BURKLE | 5309-0450 | Cable de cobre EX con lazos, longitud 50m, Ø 4,5mm | unidad(es) | 827.6297 | Catálogo web
BURKLE | 5309-0510 | Cadena descenso/tracción 316L, longitud 10m,Ø2,3mm | unidad(es) | 218.4363 | Catálogo web
BURKLE | 5309-0525 | Cadena descenso/tracción 316L, longitud 25m,Ø2,3mm | unidad(es) | 495.5817 | Catálogo web
BURKLE | 5309-0550 | Cadena descenso/tracción 316L, long. 100m,Ø2,3mm | unidad(es) | 856.7356 | Catálogo web
BURKLE | 5310-0001 | Barrena sacamuestras 316L, largo 200mm, Ø 15 mm | unidad(es) | 834.1729 | Catálogo web
BURKLE | 5310-0002 | Barrena sacamuestras 316L, largo 400mm, Ø 25 mm | unidad(es) | 905.8472 | Catálogo web
BURKLE | 5310-0003 | Barrena sacamuestras 316L, largo 800mm, Ø 25 mm | unidad(es) | 981.2066 | Catálogo web
BURKLE | 5310-0150 | Perforador multicapa, 316L, 150cm, volumen 260ml | unidad(es) | 2291.9502 | Catálogo web
BURKLE | 5311-0001 | QualiRod cónico, perforación 110mm, EN/ISO 707 | unidad(es) | 125.2523 | Catálogo web
BURKLE | 5311-0002 | QualiRod cónico, perforación 150mm, EN/ISO 707 | unidad(es) | 191.5867 | Catálogo web
BURKLE | 5311-0101 | QualiRod cilíndrico, AISI304, perforación 20cm | unidad(es) | 255.2136 | Catálogo web
BURKLE | 5313-0180 | Espátula, cuchilla 1.4034, mango madera, l. 180mm | unidad(es) | 43.0488 | Catálogo web
BURKLE | 5313-0300 | Espátula cuchilla 1.4034, mango madera, l. 300mm | unidad(es) | 59.4444 | Catálogo web
BURKLE | 5314-0010 | Botella de cristal, rosca GL45, 100 ml, con tapón | unidad(es) | 31.0026 | Catálogo web
BURKLE | 5314-0025 | Botella de cristal, rosca GL45, 250 ml, con tapón | unidad(es) | 41.2624 | Catálogo web
BURKLE | 5314-0050 | Botella de cristal, rosca GL45, 500 ml, con tapón | unidad(es) | 39.7195 | Catálogo web
BURKLE | 5314-0100 | Botella de cristal, rosca GL45, 1000 ml, con tapón | unidad(es) | 43.7309 | Catálogo web
BURKLE | 5314-1000 | UniSampler tubo de succión, PP/PVC, telescópico 1m | unidad(es) | 443.3114 | Catálogo web
BURKLE | 5314-2000 | UniSampler con manguera, PVC/AISI304, completo | unidad(es) | 370.6595 | Catálogo web
BURKLE | 5314-2002 | Manguera de repuesto PVC, 2,5 m, UniSampler | unidad(es) | 20.4109 | Catálogo web
BURKLE | 5314-3000 | UniSampler "Ex", completo | unidad(es) | 668.8634 | Catálogo web
BURKLE | 5315-0050 | Pipeta, PP transp. , volumen 140 ml, 50 cm | unidad(es) | 99.3052 | Catálogo web
BURKLE | 5315-0100 | Pipeta, PP transp. , volumen 280 ml, 100 cm | unidad(es) | 105.3971 | Catálogo web
BURKLE | 5315-0200 | Pipeta, PP transp. , volumen 500 ml, 100-200cm | unidad(es) | 123.2217 | Catálogo web
BURKLE | 5316-0055 | Multi sampler, 316L/PTFE, 55cm,3 cámaras con 14 ml | unidad(es) | 748.209 | Catálogo web
BURKLE | 5316-0085 | Multi sampler, 316L/PTFE, 85cm,3 cámaras con 17 ml | unidad(es) | 837.4821 | Catálogo web
BURKLE | 5316-0150 | Multi sampler, 316L/PTFE, 150cm,5 cámaras con 17ml | unidad(es) | 1215.4077 | Catálogo web
BURKLE | 5316-1055 | Uno sampler, 316L/PTFE, 55 cm, 1 cámara con 17 ml | unidad(es) | 762.5739 | Catálogo web
BURKLE | 5316-1085 | Uno sampler, 316L/PTFE, 85 cm, 1 cámara con 17 ml | unidad(es) | 852.1479 | Catálogo web
BURKLE | 5316-1150 | Uno-Sampler, 316L/PTFE, 150 cm, 1 cámara con 17 ml | unidad(es) | 1239.5498 | Catálogo web
BURKLE | 5316-2055 | All layer sampler, 316L, 55 cm, 3 cámaras, 70 ml | unidad(es) | 1021.3683 | Catálogo web
BURKLE | 5316-2085 | All layer sampler, 316L, 85 cm, 3 cámaras, 130 ml | unidad(es) | 1175.1708 | Catálogo web
BURKLE | 5316-2150 | All layer sampler, 316L, 150 cm, 5 cámaras, 260 ml | unidad(es) | 1411.4025 | Catálogo web
BURKLE | 5316-3055 | Multi sampler, 316L, 55 cm, 3 cámaras con 14 ml | unidad(es) | 1113.4994 | Catálogo web
BURKLE | 5316-3085 | Multi sampler, 316L, 85 cm, 3 cámaras con 17 ml | unidad(es) | 1191.4912 | Catálogo web
BURKLE | 5316-3150 | Multi sampler, 316L, 150 cm, 5 cámaras con 17 ml | unidad(es) | 1503.3832 | Catálogo web
BURKLE | 5317-0001 | Papel de calidad, 89x23 cm, para muestreador zona | pack de 50 | 80.879 | Catálogo web
BURKLE | 5317-0010 | Fundas cierre para muestreador de zona,PP, Ø 50mm | unidad(es) | 58.3914 | Catálogo web
BURKLE | 5317-0011 | Fundas cierre para muestreador de zona,PP, Ø 25mm | set | 65.4611 | Catálogo web
BURKLE | 5317-0015 | Tope de profundidad, Ø interior 25 mm, 1.4301 | unidad(es) | 272.3612 | Catálogo web
BURKLE | 5317-0020 | Tope de profundidad, Ø interior 50 mm, aluminio | unidad(es) | 337.7931 | Catálogo web
BURKLE | 5317-0030 | Dispositivo vaciado, 304, longitud 100cm, completo | unidad(es) | 729.9332 | Catálogo web
BURKLE | 5317-0033 | Embudo de vaciado individual, AISI304 | unidad(es) | 127.5838 | Catálogo web
BURKLE | 5317-1058 | Multi sampler, aluminio, 55 cm, 3 cámaras con 14ml | unidad(es) | 443.2362 | Catálogo web
BURKLE | 5317-1085 | Multi sampler, aluminio, 85 cm, 3 cámaras con 17ml | unidad(es) | 491.2948 | Catálogo web
BURKLE | 5317-1150 | Multi sampler, aluminio, 150cm, 5 cámaras con 17ml | unidad(es) | 629.3034 | Catálogo web
BURKLE | 5317-2055 | All layer sampler, aluminio, 55cm, 3 cámaras, 70ml | unidad(es) | 391.6428 | Catálogo web
BURKLE | 5317-2085 | All layer sampler, aluminio, 85cm, 3 cámaras,130ml | unidad(es) | 434.0607 | Catálogo web
BURKLE | 5317-2150 | All layer sampler, aluminio, 150cm,5 cámaras,260ml | unidad(es) | 547.4008 | Catálogo web
BURKLE | 5318-0145 | Zone sampler Spiralus, aluminio/PA, 145 cm, 770 ml | unidad(es) | 914.7218 | Catálogo web
BURKLE | 5318-0200 | Zone sampler Spiralus, aluminio/PA, 200 cm, 1100ml | unidad(es) | 1144.4855 | Catálogo web
BURKLE | 5319-1085 | Jumbo sampler,muestreo transversal,Al, 85cm, 880ml | unidad(es) | 831.4654 | Catálogo web
BURKLE | 5319-1150 | Jumbo sampler,muestreo transversal,Al,150cm,1700ml | unidad(es) | 1170.5831 | Catálogo web
BURKLE | 5319-1250 | Jumbo sampler,muestreo transversal,Al,250cm,2900ml | unidad(es) | 1564.5281 | Catálogo web
BURKLE | 5319-2085 | Jumbo sampler, cámaras individuales, Al/PTFE, 85cm | unidad(es) | 1276.2518 | Catálogo web
BURKLE | 5319-2150 | Jumbo sampler, cámaras individuales, Al/PTFE,150cm | unidad(es) | 1497.0656 | Catálogo web
BURKLE | 5319-2250 | Jumbo sampler, cámaras individuales, Al/PTFE,250cm | unidad(es) | 2116.6379 | Catálogo web
BURKLE | 5320-0150 | Cuchara para muestras, AISI 304, 150 mm, 2 ml | unidad(es) | 26.1268 | Catálogo web
BURKLE | 5320-0180 | Cuchara para muestras, AISI 304, 180 mm, 2 ml | unidad(es) | 26.8036 | Catálogo web
BURKLE | 5320-0210 | Cuchara para muestras, AISI 304, 210 mm, 2 ml | unidad(es) | 27.5557 | Catálogo web
BURKLE | 5320-0250 | Cuchara para muestras, AISI 304, 250 mm, 9 ml | unidad(es) | 30.4889 | Catálogo web
BURKLE | 5320-0300 | Cuchara para muestras, AISI 304, 300 mm, 9 ml | unidad(es) | 34.7006 | Catálogo web
BURKLE | 5320-0400 | Cuchara para muestras, AISI 304, 400 mm, 9 ml | unidad(es) | 40.1156 | Catálogo web
BURKLE | 5320-0500 | Cuchara para muestras, AISI 304, 500 mm, 9 ml | unidad(es) | 43.8761 | Catálogo web
BURKLE | 5321-0300 | Muestrador Milky, 316L, 480 mm, 150 ml, Ø 28 mm | unidad(es) | 360.2806 | Catálogo web
BURKLE | 5322-0300 | QuickPicker PP, 300 mm, 75 ml, norma-ISTA | unidad(es) | 260.2526 | Catálogo web
BURKLE | 5322-1300 | QuickPicker 316L, 300 mm, 75 ml, norma-ISTA | unidad(es) | 403.9771 | Catálogo web
BURKLE | 5323-0190 | Brocas para congelado, 316L, Øinter./exter. 8/10mm | unidad(es) | 228.6648 | Catálogo web
BURKLE | 5323-0200 | Brocas para congelado, 316L, Øinter./exter 16/21mm | unidad(es) | 555.5986 | Catálogo web
BURKLE | 5323-2010 | Brocas para congelado, 316L, Øinter./exter 50/54mm | unidad(es) | 954.8835 | Catálogo web
BURKLE | 5324-0001 | Pharma-spoon, 316L, longitud 650 mm, pulida a mano | unidad(es) | 1131.2603 | Catálogo web
BURKLE | 5324-0010 | PharmaScoop, 316L, 10 ml, Ø 25 mm, longitud 45 mm | unidad(es) | 124.049 | Catálogo web
BURKLE | 5324-0011 | PharmaScoop, 316L, 50 ml, Ø 38 mm, longitud 70 mm | unidad(es) | 198.6563 | Catálogo web
BURKLE | 5324-0012 | PharmaScoop, 316L, 100 ml, Ø 50 mm, longitud 100mm | unidad(es) | 264.1634 | Catálogo web
BURKLE | 5324-0013 | PharmaScoop, 316L, 750 ml, Ø 95 mm, longitud 210mm | unidad(es) | 272.4364 | Catálogo web
BURKLE | 5324-0014 | PharmaScoop, 316L, 1000 ml, Ø 110mm,longitud 235mm | unidad(es) | 299.8125 | Catálogo web
BURKLE | 5324-0015 | PharmaScoop, 316L, 1250 ml, Ø 125mm,longitud 195mm | unidad(es) | 308.7624 | Catálogo web
BURKLE | 5324-0016 | PharmaScoop, 316L, 1700 ml, Ø 135mm,longitud 230mm | unidad(es) | 320.0438 | Catálogo web
BURKLE | 5324-0017 | PharmaScoop, 316L, 3000ml Vol., Ø180mm, l. 215mm | unidad(es) | 378.6316 | Catálogo web
BURKLE | 5324-0018 | PharmaScoop, 316L, 500 ml, Ø 95 mm,longitud 140 mm | unidad(es) | 265.066 | Catálogo web
BURKLE | 5324-0019 | PharmaScoop con asa larga, 316L, 1000 ml | unidad(es) | 361.86 | Catálogo web
BURKLE | 5325-0060 | Jeringa de succión, estéril, PP, 50 ml, con escala | pack de 10 | 52.826 | Catálogo web
BURKLE | 5325-0100 | Jeringa de succión, estéril, PP, 100ml, con escala | pack de 10 | 124.5754 | Catálogo web
BURKLE | 5326-0001 | Colector de líquido, apertura pulgar, 316L, 50 ml | unidad(es) | 385.7765 | Catálogo web
BURKLE | 5326-0002 | Colector de líquido, apertura pulgar, 316L, 100 ml | unidad(es) | 423.7571 | Catálogo web
BURKLE | 5326-0003 | Colector de líquido, orificio montaje, 316L, 50 ml | unidad(es) | 446.9215 | Catálogo web
BURKLE | 5326-0004 | Colector de líquido, orificio montaje, 316L, 100ml | unidad(es) | 513.7071 | Catálogo web
BURKLE | 5327-0508 | Manguera de bomba, marprene, 1 m, Vampir | m | 128.0408 | Catálogo web
BURKLE | 5327-1000 | Muestreador Vampir, completo | unidad(es) | 2150.2158 | Catálogo web
BURKLE | 5330-1000 | Juego Quali Sampler PP, completo con maletín | unidad(es) | 1026.7833 | Catálogo web
BURKLE | 5330-1001 | Juego Quali Sampler PTFE/FEP, completo con maletín | unidad(es) | 1462.319 | Catálogo web
BURKLE | 5330-1060 | LiquiSampler, PP, volumen 150 ml, 60 cm, Ø 32 mm | unidad(es) | 307.1078 | Catálogo web
BURKLE | 5330-1100 | LiquiSampler, PP, volumen 250 ml, 100 cm, Ø 32 mm | unidad(es) | 403.3754 | Catálogo web
BURKLE | 5330-1200 | LiquiSampler, PP, volumen 500 ml, 200 cm, Ø 32 mm | unidad(es) | 595.3089 | Catálogo web
BURKLE | 5330-2060 | LiquiSampler, PFTE/FEP, volumen 150ml, 60cm,Ø 32mm | unidad(es) | 474.3728 | Catálogo web
BURKLE | 5330-2100 | LiquiSampler, PFTE/FEP,volumen 250ml, 100cm,Ø 32mm | unidad(es) | 628.1753 | Catálogo web
BURKLE | 5330-2200 | LiquiSampler, PFTE/FEP,volumen 500ml, 200cm,Ø 32mm | unidad(es) | 860.7969 | Catálogo web
BURKLE | 5331-1060 | ViscoSampler, PP, volumen 160 ml, 60 cm, Ø 32 mm | unidad(es) | 465.8741 | Catálogo web
BURKLE | 5331-1100 | ViscoSampler, PP, volumen 300 ml, 100 cm, Ø 32 mm | unidad(es) | 547.0247 | Catálogo web
BURKLE | 5331-1200 | ViscoSampler, PP, volumen 650 ml, 200 cm, Ø 32 mm | unidad(es) | 804.0141 | Catálogo web
BURKLE | 5331-2060 | ViscoSampler, PTFE/FEP, vol. 160 ml, 60 cm, Ø 32mm | unidad(es) | 630.5068 | Catálogo web
BURKLE | 5331-2100 | ViscoSampler, PTFE/FEP, vol. 300 ml, 100cm, Ø 32mm | unidad(es) | 713.6128 | Catálogo web
BURKLE | 5331-2200 | ViscoSampler, PTFE/FEP, vol. 650 ml, 200cm, Ø 32mm | unidad(es) | 1002.19 | Catálogo web
BURKLE | 5334-8000 | Juego de 4 cucharas de dosificación 304, 1,25-15ml | unidad(es) | 40.9429 | Catálogo web
BURKLE | 5336-0100 | Extensión, 100 cm, ChemoSampler | unidad(es) | 93.138 | Catálogo web
BURKLE | 5336-1000 | ChemoSampler, PP gris, 1000 ml, 100 cm | unidad(es) | 170.9794 | Catálogo web
BURKLE | 5337-2020 | Broca de muestreo p. material de tallo, Ø25, 200mm | unidad(es) | 733.6184 | Catálogo web
BURKLE | 5337-2040 | Broca de muestreo p. material de tallo, Ø25, 400mm | unidad(es) | 790.8525 | Catálogo web
BURKLE | 5337-4020 | Broca de muestreo p. material de tallo, Ø45, 200mm | unidad(es) | 750.6157 | Catálogo web
BURKLE | 5337-4040 | Broca de muestreo p. material de tallo, Ø45, 400mm | unidad(es) | 774.6074 | Catálogo web
BURKLE | 5338-0001 | Pinza para bolsa de muestras, Ø 25 | unidad(es) | 53.526 | Catálogo web
BURKLE | 5338-0410 | StickProof, 316L, longitud 410mm,Ø 25mm,norma-ISTA | unidad(es) | 683.2283 | Catálogo web
BURKLE | 5338-1100 | StickProof, 316L,longitud 1100mm,Ø 25mm,norma-ISTA | unidad(es) | 910.811 | Catálogo web
BURKLE | 5339-0300 | IceSampler, 316L, 300 mm, 50 ml, Ø 38 mm | unidad(es) | 950.4808 | Catálogo web
BURKLE | 5339-0550 | IceSampler, 316L, 550 mm, 50 ml, Ø 38 mm | unidad(es) | 1011.6663 | Catálogo web
BURKLE | 5339-1050 | IceSampler, 316L, 1050 mm, 50 ml, Ø 38 mm | unidad(es) | 1072.389 | Catálogo web
BURKLE | 5340-1100 | Muestreador Silo-picker, 316L, 100ml, 130cm, Ø50mm | unidad(es) | 762.4235 | Catálogo web
BURKLE | 5341-1002 | Cabezal succión, abertura 2 mm, Mini ViscoSampler | unidad(es) | 89.2272 | Catálogo web
BURKLE | 5341-1004 | Cabezal succión, abertura 4 mm, Mini ViscoSampler | unidad(es) | 89.2272 | Catálogo web
BURKLE | 5341-1006 | Cabezal succión, abertura 6 mm, Mini ViscoSampler | unidad(es) | 89.2272 | Catálogo web
BURKLE | 5341-1060 | Mini ViscoSampler, 316L, 60 cm, 30 ml, Ø 15 mm | unidad(es) | 484.4508 | Catálogo web
BURKLE | 5341-1100 | Mini ViscoSampler, 316L, 100 cm, 50 ml, Ø 15 mm | unidad(es) | 559.6598 | Catálogo web
BURKLE | 5341-1150 | Mini ViscoSampler, 316L, 150 cm, 75 ml, Ø 15 mm | unidad(es) | 680.596 | Catálogo web
BURKLE | 5344-0060 | SteriBag, 60 ml, sin espacio rotulación, 127x76 mm | pack de500 | 261.1924 | Catálogo web
BURKLE | 5344-0061 | SteriBag, 60m l, con espacio rotulación, 127x76 mm | pack de500 | 282.1748 | Catálogo web
BURKLE | 5344-0180 | SteriBag, 150ml, sin espacio rotulación, 178x76 mm | pack de500 | 269.1379 | Catálogo web
BURKLE | 5344-0181 | SteriBag, 150 ml, con espacio rotulación, 178x76mm | pack de500 | 290.2747 | Catálogo web
BURKLE | 5344-0400 | SteriBag StandUp, 400 ml, con espacio rotulación | pack de250 | 217.3761 | Catálogo web
BURKLE | 5344-0540 | SteriBag, 450ml, sin espacio rotulación, 229x114mm | pack de500 | 313.6485 | Catálogo web
BURKLE | 5344-0541 | SteriBag, 450ml, con espacio rotulación, 229x114mm | pack de500 | 332.0081 | Catálogo web
BURKLE | 5344-0600 | SteriBag StandUp, 600 ml, con espacio rotulación | pack de250 | 226.4788 | Catálogo web
BURKLE | 5344-0720 | SteriBag, 650ml, sin espacio rotulación, 229x140mm | pack de500 | 347.9764 | Catálogo web
BURKLE | 5344-0721 | SteriBag, 650ml, con espacio rotulación, 229x140mm | pack de500 | 395.1869 | Catálogo web
BURKLE | 5344-0810 | SteriBag, 800ml, sin espacio rotulación, 305x114mm | pack de500 | 361.1676 | Catálogo web
BURKLE | 5344-0811 | SteriBag, 800ml, con espacio rotulación, 305x114mm | pack de500 | 381.9957 | Catálogo web
BURKLE | 5344-1650 | SteriBag, 1650ml, sin espacio rotulación,305x178mm | pack de250 | 279.552 | Catálogo web
BURKLE | 5344-1651 | SteriBag, 1650ml, con espacio rotulación,305x178mm | pack de250 | 313.6485 | Catálogo web
BURKLE | 5344-2050 | Bolsa de seguridad para muestras, 500ml, 275x145mm | pack de100 | 71.6561 | Catálogo web
BURKLE | 5344-2100 | Bolsa de seguridad p. muestras, 1000 ml, 300x195mm | pack de100 | 84.2301 | Catálogo web
BURKLE | 5344-2200 | Bolsa de seguridad p. muestras, 2000 ml, 370x245mm | pack de100 | 100.6612 | Catálogo web
BURKLE | 5344-7008 | Bolsa de muestras SteriBag Blue, 650ml, 229x140mm | pack de500 | 425.5035 | Catálogo web
BURKLE | 5344-7012 | Bolsa de muestras SteriBag Blue, 1650ml, 305x178mm | pack de250 | 313.6485 | Catálogo web
BURKLE | 5344-8000 | SteriBag Premium | pack de100 | 306.8822 | Catálogo web
BURKLE | 5344-8010 | Bolsa muestra SteriBag Cleanroom, 800ml, 305x114mm | pack de500 | 677.8329 | Catálogo web
BURKLE | 5344-8012 | Bolsa muestra SteriBag Cleanroom, 1650ml,305x178mm | pack de250 | 426.4292 | Catálogo web
BURKLE | 5346-0010 | PharmaPicker estuche, completo en maletín | unidad(es) | 4241.6294 | Catálogo web
BURKLE | 5346-1000 | PharmaPicker, 316L,cilindro recog. para 0,1-1,2ml | unidad(es) | 882.7233 | Catálogo web
BURKLE | 5346-1001 | Cilindro recogida 0,1-1,2ml,sin punta,PharmaPicker | unidad(es) | 576.8885 | Catálogo web
BURKLE | 5346-1010 | Punta, capacidad 0,1 ml, PharmaPicker | unidad(es) | 187.5601 | Catálogo web
BURKLE | 5346-1020 | Punta, capacidad 0,2 ml, PharmaPicker | unidad(es) | 187.5601 | Catálogo web
BURKLE | 5346-1060 | Punta, capacidad 0,6 ml, PharmaPicker | unidad(es) | 187.5601 | Catálogo web
BURKLE | 5346-1100 | Punta, capacidad 1 ml, PharmaPicker | unidad(es) | 187.5601 | Catálogo web
BURKLE | 5346-2000 | PharmaPicker,316L,cilindro recogida p. 1,25-2,5ml | unidad(es) | 882.7233 | Catálogo web
BURKLE | 5346-2001 | Cilindro recogida 1,25-2,5ml,sin punta,PharmaPicke | unidad(es) | 551.4331 | Catálogo web
BURKLE | 5346-2200 | Punta, capacidad 2 ml, PharmaPicker | unidad(es) | 187.5601 | Catálogo web
BURKLE | 5346-2250 | Punta, capacidad 2,5 ml, PharmaPicker | unidad(es) | 187.5601 | Catálogo web
BURKLE | 5346-3010 | Muestreador de polvo Mini, Ø6mm, 300mm, 0,01ml | unidad(es) | 840.8665 | Catálogo web
BURKLE | 5346-3050 | Muestreador de polvo Mini, Ø6mm, 300mm, 0,05ml | unidad(es) | 840.8665 | Catálogo web
BURKLE | 5346-3100 | Muestreador de polvo Mini, Ø6mm, 300mm, 0,1ml | unidad(es) | 840.8665 | Catálogo web
BURKLE | 5347-0005 | Scratcher, 316L, volumen 5 ml, muesca 22 mm, Ø25mm | unidad(es) | 1776.2416 | Catálogo web
BURKLE | 5347-0010 | Scratcher, 316L, volumen 10 ml, muesca 45mm, Ø25mm | unidad(es) | 1859.5733 | Catálogo web
BURKLE | 5347-0025 | Scratcher, 316L, volumen 25ml, muesca 110mm, Ø25mm | unidad(es) | 1947.2671 | Catálogo web
BURKLE | 5350-1005 | Mole (topo) empuñadura con barra, sin cabezal,75cm | unidad(es) | 483.1722 | Catálogo web
BURKLE | 5350-1010 | Extensión, 100 cm, Mole (topo) | unidad(es) | 278.754 | Catálogo web
BURKLE | 5350-1015 | Mole cabeza perforación, suelos arcilla/húmedos | unidad(es) | 394.1247 | Catálogo web
BURKLE | 5350-1020 | Mole (topo) cabeza perforación, arena | unidad(es) | 483.1722 | Catálogo web
BURKLE | 5350-1025 | Mole (topo) cabeza perforación, arena gruesa | unidad(es) | 661.7185 | Catálogo web
BURKLE | 5350-1030 | Mole (topo) cabeza perforación, combinación | unidad(es) | 399.991 | Catálogo web
BURKLE | 5350-1035 | Mole (topo) cabeza perforación, riverside | unidad(es) | 576.3563 | Catálogo web
BURKLE | 5350-1040 | Mole (topo) cabeza perforación, grava | unidad(es) | 499.1166 | Catálogo web
BURKLE | 5350-1045 | Mole (topo) cabeza perforación, atrapador piedras | unidad(es) | 740.3872 | Catálogo web
BURKLE | 5350-5003 | GeoSampler, 56cm, muesca 300mm, sin barra para pie | unidad(es) | 248.0976 | Catálogo web
BURKLE | 5350-5006 | GeoSampler, 81cm, muesca 300mm, con barra para pie | unidad(es) | 312.5229 | Catálogo web
BURKLE | 5350-5012 | Pürckhauer muestreo suelos, 81 cm, muesca 60 cm | unidad(es) | 770.3494 | Catálogo web
BURKLE | 5350-5018 | Pürckhauer muestreo suelos, 117,5 cm, muesca 100cm | unidad(es) | 1685.8172 | Catálogo web
BURKLE | 5351-1000 | Punzón, 316L, Ø 25mm, longitud 100cm, vol. 180ml | unidad(es) | 1374.1509 | Catálogo web
BURKLE | 5353-0250 | Cucharón químico, PP,volumen 250ml,mango 1m Ø 20mm | unidad(es) | 126.9069 | Catálogo web
BURKLE | 5353-0500 | Cucharón químico, PP,volumen 600ml,mango 1m Ø 20mm | unidad(es) | 130.893 | Catálogo web
BURKLE | 5353-1000 | Cucharón químico,PP,volumen 1000ml,mango 1m Ø 20mm | unidad(es) | 133.7509 | Catálogo web
BURKLE | 5354-0050 | Vaso angular de cuchara, PP, 600 ml, TeleScoop | unidad(es) | 98.177 | Catálogo web
BURKLE | 5354-0100 | Vaso angular de cuchara, PP, 1000 ml, TeleScoop | unidad(es) | 99.8316 | Catálogo web
BURKLE | 5354-0200 | Vaso angular de cuchara, PP, 2000 ml, TeleScoop | unidad(es) | 108.1798 | Catálogo web
BURKLE | 5354-1000 | Cuchara de acero inoxidable, 304, 115 cm, 1000 ml | unidad(es) | 518.1444 | Catálogo web
BURKLE | 5354-2000 | Vaso acero inoxidable, AISI304, 1000 ml, TeleScoop | unidad(es) | 292.5925 | Catálogo web
BURKLE | 5354-2010 | Vaso de acero inox., ampliada, 1000ml, TeleScoop | unidad(es) | 531.6821 | Catálogo web
BURKLE | 5354-3000 | Vaso pendular, AISI304, volumen 1000 ml, TeleScoop | unidad(es) | 317.7875 | Catálogo web
BURKLE | 5354-4100 | Portabotellas, botellas hasta Ø 88 mm, TeleScoop | unidad(es) | 111.7899 | Catálogo web
BURKLE | 5354-5010 | Red de profundidad, PP/PA, 190x430 mm, TeleScoop | unidad(es) | 123.5977 | Catálogo web
BURKLE | 5354-5020 | Red de superficie PVC/PA, 310x280 mm, TeleScoop | unidad(es) | 114.5726 | Catálogo web
BURKLE | 5354-5050 | Vaso pendular, PP, volumen 600 ml, TeleScoop | unidad(es) | 92.762 | Catálogo web
BURKLE | 5354-5100 | Vaso pendular, PP, volumen 1000 ml, TeleScoop | unidad(es) | 96.5224 | Catálogo web
BURKLE | 5354-5200 | Vaso pendular, PP, volumen 2000 ml, TeleScoop | unidad(es) | 103.5169 | Catálogo web
BURKLE | 5355-0120 | Pértiga telescópica, longitud 65-120 cm, 2 barras | unidad(es) | 60.7981 | Catálogo web
BURKLE | 5355-0180 | Pértiga telescópica, longitud 70-180 cm, 4 barras | unidad(es) | 91.5586 | Catálogo web
BURKLE | 5355-0250 | Pértiga telescópica, longitud 125-250 cm, 2 barras | unidad(es) | 73.2076 | Catálogo web
BURKLE | 5355-0280 | Pértiga telescópica, longitud 95-280 cm, 4 barras | unidad(es) | 105.0963 | Catálogo web
BURKLE | 5355-0300 | Pértiga telescópica, longitud 115-300 cm, 3 barras | unidad(es) | 105.0963 | Catálogo web
BURKLE | 5355-0450 | Pértiga telescópica, longitud 165-450 cm, 3 barras | unidad(es) | 140.0685 | Catálogo web
BURKLE | 5355-0600 | Pértiga telescópica, longitud 175-600 cm, 4 barras | unidad(es) | 168.1215 | Catálogo web
BURKLE | 5356-1500 | EasyScoop, aluminio, 1500 ml, mango centrado | unidad(es) | 81.2029 | Catálogo web
BURKLE | 5356-2000 | EasyScoop, aluminio, 2000 ml, mango centrado | unidad(es) | 101.6598 | Catálogo web
BURKLE | 5357-0001 | Muestreador Liquid CupSampler, 316L, 100 ml, 100cm | unidad(es) | 1299.7922 | Catálogo web
BURKLE | 5358-0000 | Inserto, 0,0 ml, Novartos Multi | unidad(es) | 200.0853 | Catálogo web
BURKLE | 5358-0005 | Inserto, 0,5 ml, Novartos Multi | unidad(es) | 229.9433 | Catálogo web
BURKLE | 5358-0010 | Inserto, 1 ml, Novartos Multi | unidad(es) | 229.9433 | Catálogo web
BURKLE | 5358-0015 | Inserto, 1,5 ml, Novartos Multi | unidad(es) | 229.9433 | Catálogo web
BURKLE | 5358-0020 | Inserto, 2 ml, Novartos Multi | unidad(es) | 229.9433 | Catálogo web
BURKLE | 5358-0100 | Inserto, 0,0 ml, Novartos Uno | unidad(es) | 200.0853 | Catálogo web
BURKLE | 5358-0105 | Inserto, 0,5 ml, Novartos Uno | unidad(es) | 229.9433 | Catálogo web
BURKLE | 5358-0110 | Inserto, 1 ml, Novartos Uno | unidad(es) | 229.9433 | Catálogo web
BURKLE | 5358-0120 | Inserto, 2 ml, Novartos Uno | unidad(es) | 229.9433 | Catálogo web
BURKLE | 5358-0130 | Inserto, 3 ml, Novartos Uno | unidad(es) | 229.9433 | Catálogo web
BURKLE | 5358-0140 | Inserto, 4 ml, Novartos Uno | unidad(es) | 229.9433 | Catálogo web
BURKLE | 5358-0600 | Novartos Uno, 60cm, doble, 2 cámaras, sin insertos | unidad(es) | 2347.7553 | Catálogo web
BURKLE | 5358-0602 | Novartos Multi, 60cm, doble,8 cámaras,sin insertos | unidad(es) | 2987.1828 | Catálogo web
BURKLE | 5358-0603 | Novartos Multi,60cm,triple,12 cámaras,sin insertos | unidad(es) | 3388.4983 | Catálogo web
BURKLE | 5358-0630 | Novartos Uno, 60cm, triple, 3 cámaras,sin insertos | unidad(es) | 2697.1014 | Catálogo web
BURKLE | 5358-1000 | Novartos Multi,100cm,doble,14 cámaras,sin insertos | unidad(es) | 3602.0168 | Catálogo web
BURKLE | 5358-1001 | Novartos Uno, 100cm, doble, 2 cámaras,sin insertos | unidad(es) | 2456.1316 | Catálogo web
BURKLE | 5358-1003 | Novartos Multi,100cm,triple,21 cámaras,sin insert. | unidad(es) | 4024.8422 | Catálogo web
BURKLE | 5358-1011 | Novartos 316L, cabezal | unidad(es) | 178.5755 | Catálogo web
BURKLE | 5358-1030 | Novartos Uno, 100 cm, triple,3 cámaras,sin insert. | unidad(es) | 2820.6699 | Catálogo web
BURKLE | 5358-1400 | Novartos Uno, 140cm, doble, 2 cámaras,sin insertos | unidad(es) | 2513.0648 | Catálogo web
BURKLE | 5358-1402 | Novartos Multi,140cm,doble,18 cámaras,sin insertos | unidad(es) | 3942.4131 | Catálogo web
BURKLE | 5358-1403 | Novartos Multi,140cm,triple,27 cámaras,sin insert. | unidad(es) | 4484.3696 | Catálogo web
BURKLE | 5358-1430 | Novartos Uno, 140cm, triple, 3 cámaras,sin insert. | unidad(es) | 2909.4918 | Catálogo web
BURKLE | 5359-1600 | Punzón abatible, 316L, longitud 550 mm, Ø 32 mm | unidad(es) | 2494.789 | Catálogo web
BURKLE | 5359-1800 | Punzón abatible, 316L, longitud 800 mm, Ø 32 mm | unidad(es) | 3113.534 | Catálogo web
BURKLE | 5360-0600 | EasySampler, 316L, longitud 100 cm, volumen 60 ml | unidad(es) | 1128.0147 | Catálogo web
BURKLE | 5360-1000 | EasySampler, 316L, longitud 104,5 cm, vol. 200ml | unidad(es) | 1128.0147 | Catálogo web
BURKLE | 5365-1000 | Cubeta inmersión,latón,1l, altura/Ø 427x82mm,2,3kg | unidad(es) | 984.8167 | Catálogo web
BURKLE | 5365-2000 | Cubeta inmersión, 304, 1l, altura/Ø 427x82mm, 2 kg | unidad(es) | 1921.2447 | Catálogo web
BURKLE | 5365-3000 | Botella inmersión EX, latón, 1000ml, Ø 89mm, 3,3kg | unidad(es) | 906.3736 | Catálogo web
BURKLE | 5365-4000 | Botella inmersión vidrio,1000ml,altura/Ø 330x148mm | unidad(es) | 887.797 | Catálogo web
BURKLE | 5365-5000 | Mini bomba inmersión, 304, 50ml, altura/Ø 180x32mm | unidad(es) | 550.4091 | Catálogo web
BURKLE | 5365-6000 | Bomba inmersión Target, 500ml, Ø 75mm, manguera 5m | unidad(es) | 789.1979 | Catálogo web
BURKLE | 5365-7000 | Bomba inmersión, latón,1l,altura/Ø 450x75mm, 4,3kg | unidad(es) | 1129.0677 | Catálogo web
BURKLE | 5365-7500 | Bomba inmersión, latón,500 ml,altura/Ø 300x75mm | unidad(es) | 1085.1456 | Catálogo web
BURKLE | 5369-0300 | Punzón para pigmentos, ranura 25% 300 mm, 145 ml | unidad(es) | 385.7013 | Catálogo web
BURKLE | 5369-0310 | Punzón para pigmentos, ranura 50% 300 mm, 85 ml | unidad(es) | 418.7181 | Catálogo web
BURKLE | 5369-0600 | Punzón para pigmentos, ranura 25% 600 mm, 312 ml | unidad(es) | 548.4537 | Catálogo web
BURKLE | 5369-0610 | Punzón para pigmentos, ranura 50% 600 mm, 179 ml | unidad(es) | 594.3312 | Catálogo web
BURKLE | 5369-0900 | Punzón para pigmentos, ranura 25% 900 mm, 480 ml | unidad(es) | 731.8886 | Catálogo web
BURKLE | 5369-0910 | Punzón para pigmentos, ranura 50% 900 mm, 273 ml | unidad(es) | 790.5517 | Catálogo web
BURKLE | 5370-0120 | Pala acero inoxidable,304, capacidad 120ml, Ø 50mm | unidad(es) | 60.7791 | Catálogo web
BURKLE | 5370-0450 | Pala acero inoxidable,304, capacidad 450ml, Ø 75mm | unidad(es) | 66.4105 | Catálogo web
BURKLE | 5370-1000 | Pala acero inoxidable,304,capacidad 1000ml,Ø 100mm | unidad(es) | 75.8988 | Catálogo web
BURKLE | 5370-1500 | Pala acero inoxidable,304,capacidad 1500ml,Ø 120mm | unidad(es) | 84.4615 | Catálogo web
BURKLE | 5370-2000 | Pala acero inoxidable,304,capacidad 2500ml,Ø 150mm | unidad(es) | 105.7525 | Catálogo web
BURKLE | 5371-0100 | FoodScoop, 304, 100ml, total 215mm, LxA 120x60mm | unidad(es) | 61.0877 | Catálogo web
BURKLE | 5371-0200 | FoodScoop, 304, 200ml, total 230mm, LxA 140x75mm | unidad(es) | 77.3645 | Catálogo web
BURKLE | 5371-0250 | FoodScoop, 304, 250ml, total 245mm, LxA 155x85mm | unidad(es) | 83.613 | Catálogo web
BURKLE | 5371-0350 | FoodScoop, 304, 350ml, total 290mm, LxA 180x100mm | unidad(es) | 91.8671 | Catálogo web
BURKLE | 5371-0500 | FoodScoop, 304, 500ml, total 350mm, LxA 220x130mm | unidad(es) | 116.2438 | Catálogo web
BURKLE | 5371-1000 | FoodScoop, 304, 1000ml, total 395mm, LxA 260x142mm | unidad(es) | 141.8547 | Catálogo web
BURKLE | 5371-1500 | FoodScoop, 304, 1500ml, total 425mm, LxA 290x160mm | unidad(es) | 172.7884 | Catálogo web
BURKLE | 5371-2000 | FoodScoop, 304, 2000ml, total 465mm, LxA 328x177mm | unidad(es) | 204.8021 | Catálogo web
BURKLE | 5371-5002 | Cucharón, acero inoxidable AISI 304, 200 ml | unidad(es) | 46.0572 | Catálogo web
BURKLE | 5371-5004 | Cucharón, acero inoxidable AISI 304, 620 ml | unidad(es) | 67.7926 | Catálogo web
BURKLE | 5378-0001 | Pala LaboPlast, de un solo uso, PS, 25 ml | pack de 10 | 44.2521 | Catálogo web
BURKLE | 5378-0002 | Pala LaboPlast, de un solo uso, PS, 25ml, con tapa | pack de 10 | 59.8204 | Catálogo web
BURKLE | 5378-0003 | Pala LaboPlast, de un solo uso, PS, 50 ml | pack de 10 | 45.2299 | Catálogo web
BURKLE | 5378-0004 | Pala LaboPlast, de un solo uso, PS, 50ml, con tapa | pack de 10 | 61.2494 | Catálogo web
BURKLE | 5378-0005 | Pala LaboPlast, de un solo uso, PS, 100 ml | pack de 10 | 46.2076 | Catálogo web
BURKLE | 5378-0006 | Pala LaboPlast, de solo uso, PS, 100 ml, con tapa | pack de 10 | 62.4527 | Catálogo web
BURKLE | 5378-0007 | Pala LaboPlast, de un solo uso, PS, 150 ml | pack de 10 | 46.8093 | Catálogo web
BURKLE | 5378-0008 | Pala LaboPlast, de solo uso, PS, 150 ml, con tapa | pack de 10 | 63.3552 | Catálogo web
BURKLE | 5378-0009 | Espátula LaboPlast, de un solo uso, PS, 150 mm | pack de 10 | 41.5446 | Catálogo web
BURKLE | 5378-0010 | Espátula LaboPlast, solo uso, PS, 150mm, con tapa | pack de 10 | 55.0822 | Catálogo web
BURKLE | 5378-0011 | Cuchara LaboPlast, de un solo uso, PS, 2,5 ml | pack de100 | 80.4277 | Catálogo web
BURKLE | 5378-0012 | Cuchara LaboPlast, de un solo uso, PS, 10 ml | pack de100 | 84.6394 | Catálogo web
BURKLE | 5378-0013 | Pala LaboPlast, de un solo uso, PS, 250 ml | pack de 10 | 53.5781 | Catálogo web
BURKLE | 5378-0014 | Pala LaboPlast, de un solo uso, PS, 250ml,con tapa | pack de 10 | 79.2996 | Catálogo web
BURKLE | 5378-0015 | Pala LaboPlast, de un solo uso, PS, 500 ml | pack de 10 | 82.0823 | Catálogo web
BURKLE | 5378-0016 | Pala LaboPlast, de un solo uso, PS, 500ml,con tapa | pack de 10 | 127.8846 | Catálogo web
BURKLE | 5378-0019 | Pala LaboPlast, de un solo uso, PS, 1000 ml | pack de 10 | 101.4862 | Catálogo web
BURKLE | 5378-0020 | Pala LaboPlast, de un solo uso, PS, 2000 ml | pack de 10 | 113.8205 | Catálogo web
BURKLE | 5378-0030 | Rascador LaboPlast, de un solo uso, PS, 80 mm | pack de 10 | 46.2076 | Catálogo web
BURKLE | 5378-0031 | Cuchara espátula, LaboPlast, PS, 0,5 ml/17 mm | pack de100 | 52.2243 | Catálogo web
BURKLE | 5378-0032 | Micro-espátula, LaboPlast, PS, 1,0/0,25 ml | pack de100 | 52.2243 | Catálogo web
BURKLE | 5378-0035 | Rasqueta muestreo PS, LxB 192x20mm, blanco | pack de100 | 55.6087 | Catálogo web
BURKLE | 5378-0040 | Pinza desechable, punta en ángulo, 130mm, PS | pack de100 | 72.5308 | Catálogo web
BURKLE | 5378-0041 | Pinza desechable, punta recta, 130mm, PS | pack de100 | 72.5308 | Catálogo web
BURKLE | 5378-0042 | Pinza desechable, punta ancha, 130mm, PS | pack de100 | 72.5308 | Catálogo web
BURKLE | 5378-1001 | Pala de muestreo SteriPlast, PS, estéril, 25 ml | pack de 10 | 47.1853 | Catálogo web
BURKLE | 5378-1002 | Pala SteriPlast, PS, estéril, 25ml, con tapa | pack de 10 | 63.1296 | Catálogo web
BURKLE | 5378-1003 | Pala de muestreo SteriPlast, PS, estéril, 50 ml | pack de 10 | 48.3134 | Catálogo web
BURKLE | 5378-1004 | Pala SteriPlast, PS, estéril, 50 ml, con tapa | pack de 10 | 64.4082 | Catálogo web
BURKLE | 5378-1005 | Pala de muestreo SteriPlast, PS, estéril, 100 ml | pack de 10 | 49.4416 | Catálogo web
BURKLE | 5378-1006 | Pala SteriPlast, PS, estéril, 100 ml, con tapa | pack de 10 | 65.9124 | Catálogo web
BURKLE | 5378-1007 | Pala de muestreo SteriPlast, PS, estéril, 150 ml | pack de 10 | 50.1185 | Catálogo web
BURKLE | 5378-1008 | Pala SteriPlast, PS, estéril, 150 ml, con tapa | pack de 10 | 67.0405 | Catálogo web
BURKLE | 5378-1009 | Espátula SteriPlast, PS, estéril, 150 mm | pack de 10 | 44.2521 | Catálogo web
BURKLE | 5378-1010 | Espátula SteriPlast, PS, estéril, 150 mm, con tapa | pack de 10 | 58.3162 | Catálogo web
BURKLE | 5378-1011 | Cuchara de muestreo SteriPlast, PS, estéril,2,5 ml | pack de100 | 84.489 | Catálogo web
BURKLE | 5378-1012 | Cuchara de muestreo SteriPlast, PS, estéril, 10 ml | pack de100 | 88.7759 | Catálogo web
BURKLE | 5378-1013 | Pala de muestreo SteriPlast, PS, estéril, 250 ml | pack de 10 | 57.5641 | Catálogo web
BURKLE | 5378-1014 | Pala SteriPlast, PS, estéril, 250 ml, con tapa | pack de 10 | 86.3692 | Catálogo web
BURKLE | 5378-1015 | Pala de muestreo SteriPlast, PS, estéril, 500 ml | pack de 10 | 89.152 | Catálogo web
BURKLE | 5378-1016 | Pala SteriPlast, PS, estéril, 500 ml, con tapa | pack de 10 | 139.9181 | Catálogo web
BURKLE | 5378-1019 | Pala de muestreo SteriPlast, PS, estéril, 1000 ml | pack de 10 | 128.4111 | Catálogo web
BURKLE | 5378-1020 | Pala muestreo SteriPlast, PS, estéril, 2000 ml | pack de 10 | 145.9348 | Catálogo web
BURKLE | 5378-1030 | Rascador SteriPlast, PS, estéril, 80 mm | pack de 10 | 49.4416 | Catálogo web
BURKLE | 5378-1031 | Cuchara espátula, PS, estéril, 0,5 ml/17mm | pack de100 | 105.5475 | Catálogo web
BURKLE | 5378-1032 | Micro-espátula, SteriPlast, PS,estéril, 1,0/0,25ml | pack de100 | 105.5475 | Catálogo web
BURKLE | 5378-1035 | Rasqueta muestreo PS, LxB 192x20mm, estéril,blanco | pack de100 | 113.6701 | Catálogo web
BURKLE | 5378-1040 | Pinza desechable,punta en ángulo,130mm,PS,estéril | pack de100 | 109.7592 | Catálogo web
BURKLE | 5378-1041 | Pinza desechable, punta recta, 130mm, PS, estéril | pack de100 | 109.7592 | Catálogo web
BURKLE | 5378-1042 | Pinza desechable, punta ancha, 130mm, PS, estéril | pack de100 | 109.7592 | Catálogo web
BURKLE | 5378-1050 | Pinza uso único,puntiagudas/ángulo,azul,PS,estéril | pack de100 | 109.7592 | Catálogo web
BURKLE | 5378-1051 | Pinza uso único, puntiaguda, 130mm,azul,PS,estéril | pack de100 | 109.7592 | Catálogo web
BURKLE | 5378-1052 | Pinza uso único, punta ancha, azul, PS, estéril | pack de100 | 109.7592 | Catálogo web
BURKLE | 5378-1060 | Pinza detectable, puntiagudas/en ángulo,PS,estéril | pack de100 | 155.1103 | Catálogo web
BURKLE | 5378-1061 | Pinza detectable, puntiaguda, PS, estéril | pack de100 | 155.1103 | Catálogo web
BURKLE | 5378-1062 | Pinza detectable, punta ancha, PS, estéril | pack de100 | 155.1103 | Catálogo web
BURKLE | 5378-2001 | Pala detectable, azul, PS, estéril, 25 ml | pack de 10 | 59.5948 | Catálogo web
BURKLE | 5378-2003 | Pala detectable, azul, PS, estéril, 50 ml | pack de 10 | 64.1073 | Catálogo web
BURKLE | 5378-2005 | Pala detectable, azul, PS, estéril, 100 ml | pack de 10 | 67.2661 | Catálogo web
BURKLE | 5378-2007 | Pala detectable, azul, PS, estéril, 150 ml | pack de 10 | 70.5001 | Catálogo web
BURKLE | 5378-2009 | Espátula detectable, azul, PS, estéril, 150 mm | pack de 10 | 56.6616 | Catálogo web
BURKLE | 5378-2011 | Cuchara detectable, azul, PS, estéril, 2,5 ml | pack de100 | 102.9904 | Catálogo web
BURKLE | 5378-2012 | Cuchara detectable, azul, PS, estéril, 10 ml | pack de100 | 112.3916 | Catálogo web
BURKLE | 5378-2013 | Pala detectable, azul, PS, estéril, 250 ml | pack de 10 | 84.4138 | Catálogo web
BURKLE | 5378-2015 | Pala detectable, azul, PS, estéril, 500 ml | pack de 10 | 139.9181 | Catálogo web
BURKLE | 5378-2019 | Pala detectable, azul, PS, estéril, 1000 ml | pack de 10 | 206.9293 | Catálogo web
BURKLE | 5378-2020 | Pala detectable PS, estéril, 2000 ml, azul | pack de 10 | 252.8069 | Catálogo web
BURKLE | 5378-2030 | Rascador detectable, azul, PS, estéril, 80 mm | pack de 10 | 67.2661 | Catálogo web
BURKLE | 5378-2035 | Rasqueta detectable PS, LxB 192x20mm, estéril | pack de100 | 135.2551 | Catálogo web
BURKLE | 5378-3001 | Pala para alimentos, azul, PS, estéril, 25 ml | pack de 10 | 47.1853 | Catálogo web
BURKLE | 5378-3003 | Pala para alimentos, azul, PS, estéril, 50 ml | pack de 10 | 48.3134 | Catálogo web
BURKLE | 5378-3005 | Pala para alimentos, azul, PS, estéril, 100 ml | pack de 10 | 49.4416 | Catálogo web
BURKLE | 5378-3007 | Pala para alimentos, azul, PS, estéril, 150 ml | pack de 10 | 50.1185 | Catálogo web
BURKLE | 5378-3009 | Espátula para alimentos, azul, PS, estéril, 150 mm | pack de 10 | 44.2521 | Catálogo web
BURKLE | 5378-3011 | Cuchara para alimentos, azul, PS, estéril, 2,5 ml | pack de100 | 84.489 | Catálogo web
BURKLE | 5378-3012 | Cuchara para alimentos, azul, PS, estéril, 10 ml | pack de100 | 88.7759 | Catálogo web
BURKLE | 5378-3013 | Pala para alimentos, azul, PS, estéril, 250 ml | pack de 10 | 57.5641 | Catálogo web
BURKLE | 5378-3015 | Pala para alimentos, azul, PS, estéril, 500 ml | pack de 10 | 89.152 | Catálogo web
BURKLE | 5378-3019 | Pala para alimentos, azul, PS, estéril, 1000 ml | pack de 10 | 128.4111 | Catálogo web
BURKLE | 5378-3020 | Pala para alimentos, azul, PS, estéril, 2000 ml | pack de 10 | 145.9348 | Catálogo web
BURKLE | 5378-3030 | Rascador para alimentos, azul, PS, estéril, 80 mm | pack de 10 | 49.4416 | Catálogo web
BURKLE | 5378-3035 | Rasqueta alimentos PS, 192x20 mm, estéril, azul | pack de100 | 113.6701 | Catálogo web
BURKLE | 5378-4004 | Cuchara dosificadora 0,5 ml, PS, blanca | pack de100 | 52.2243 | Catálogo web
BURKLE | 5378-4005 | Cuchara dosificadora 0,5 ml, PS, blanca, estéril | pack de100 | 86.3692 | Catálogo web
BURKLE | 5378-4006 | Cuchara dosificadora 1,0 ml, PS, blanca | pack de100 | 55.8343 | Catálogo web
BURKLE | 5378-4007 | Cuchara dosificadora 1,0 ml, PS, blanca, estéril | pack de100 | 90.2801 | Catálogo web
BURKLE | 5378-4008 | Cuchara dosificadora 2,5 ml, PS, blanca | pack de100 | 60.046 | Catálogo web
BURKLE | 5378-4009 | Cuchara dosificadora 2,5 ml, PS, blanca, estéril | pack de100 | 94.3414 | Catálogo web
BURKLE | 5378-4010 | Cuchara dosificadora 5,0 ml, PS, blanca | pack de100 | 64.1825 | Catálogo web
BURKLE | 5378-4011 | Cuchara dosificadora 5,0 ml, PS, blanca, estéril | pack de100 | 100.5837 | Catálogo web
BURKLE | 5378-4012 | Cuchara dosificadora 10 ml, PS, blanca | pack de100 | 68.0934 | Catálogo web
BURKLE | 5378-4013 | Cuchara dosificadora 10 ml, PS, blanca, estéril | pack de100 | 104.9459 | Catálogo web
BURKLE | 5378-4014 | Cuchara dosificadora 15 ml, PS, blanca | pack de100 | 71.4778 | Catálogo web
BURKLE | 5378-4015 | Cuchara dosificadora 15 ml, PS, blanca, estéril | pack de100 | 109.0824 | Catálogo web
BURKLE | 5378-4016 | Cuchara dosificadora 25 ml, PS, blanca | pack de100 | 79.6004 | Catálogo web
BURKLE | 5378-4017 | Cuchara dosificadora 25 ml, PS, blanca, estéril | pack de100 | 123.8233 | Catálogo web
BURKLE | 5378-4018 | Cuchara dosificadora 50 ml, PS, blanca | pack de100 | 107.0517 | Catálogo web
BURKLE | 5378-4019 | Cuchara dosificadora 50 ml, PS, blanca, estéril | pack de100 | 193.9182 | Catálogo web
BURKLE | 5378-4044 | Cuchara medidora 0,5 ml, PS, azul | pack de100 | 52.2243 | Catálogo web
BURKLE | 5378-4045 | Cuchara medidora 0,5 ml, PS, azul, estéril | pack de100 | 86.3692 | Catálogo web
BURKLE | 5378-4046 | Cuchara medidora 1,0 ml, PS, azul | pack de100 | 55.8343 | Catálogo web
BURKLE | 5378-4047 | Cuchara medidora 1,0 ml, PS, azul, estéril | pack de100 | 90.2801 | Catálogo web
BURKLE | 5378-4048 | Cuchara medidora 2,5 ml, PS, azul | pack de100 | 60.046 | Catálogo web
BURKLE | 5378-4049 | Cuchara medidora 2,5 ml, PS, azul, estéril | pack de100 | 94.3414 | Catálogo web
BURKLE | 5378-4050 | Cuchara medidora 5,0 ml, PS, azul | pack de100 | 64.1825 | Catálogo web
BURKLE | 5378-4051 | Cuchara medidora 5,0 ml, PS, azul, estéril | pack de100 | 100.5837 | Catálogo web
BURKLE | 5378-4052 | Cuchara medidora 10 ml, PS, azul | pack de100 | 68.0934 | Catálogo web
BURKLE | 5378-4053 | Cuchara medidora 10 ml, PS, azul, estéril | pack de100 | 104.9459 | Catálogo web
BURKLE | 5378-4054 | Cuchara medidora 15 ml, PS, azul | pack de100 | 71.4778 | Catálogo web
BURKLE | 5378-4055 | Cuchara medidora 15 ml, PS, azul, estéril | pack de100 | 109.0824 | Catálogo web
BURKLE | 5378-4056 | Cuchara medidora 25 ml, PS, azul | pack de100 | 79.6004 | Catálogo web
BURKLE | 5378-4057 | Cuchara medidora 25 ml, PS, azul, estéril | pack de100 | 123.8233 | Catálogo web
BURKLE | 5378-4058 | Cuchara medidora 50 ml, PS, azul | pack de100 | 107.0517 | Catálogo web
BURKLE | 5378-4059 | Cuchara medidora 50 ml, PS, azul, estéril | pack de100 | 193.9182 | Catálogo web
BURKLE | 5378-4085 | Cuchara medidora 0,5ml, PS,azul detectable,estéril | pack de100 | 100.4333 | Catálogo web
BURKLE | 5378-4087 | Cuchara medidora 1ml, PS, azul detectable, estéril | pack de100 | 106.7509 | Catálogo web
BURKLE | 5378-4089 | Cuchara medidora 2,5ml, PS,azul detectable,estéril | pack de100 | 115.7008 | Catálogo web
BURKLE | 5378-4091 | Cuchara medidora 5ml, PS, azul detectable, estéril | pack de100 | 122.3192 | Catálogo web
BURKLE | 5378-4093 | Cuchara medidora 10ml, PS, azul detectable,estéril | pack de100 | 129.7648 | Catálogo web
BURKLE | 5378-4095 | Cuchara medidora 15ml, PS, azul detectable,estéril | pack de100 | 136.9097 | Catálogo web
BURKLE | 5378-4097 | Cuchara medidora 25ml, PS, azul detectable,estéril | pack de100 | 158.1187 | Catálogo web
BURKLE | 5378-4099 | Cuchara medidora 50ml, PS, azul detectable,estéril | pack de100 | 254.3111 | Catálogo web
BURKLE | 5378-4120 | Set cucharas dosificadoras,PS, 8 cucharas 0,5-50ml | unidad(es) | 31.4666 | Catálogo web
BURKLE | 5378-4125 | Set cucharas medidoras,PS,azul,8 cucharas 0,5-50ml | unidad(es) | 31.4666 | Catálogo web
BURKLE | 5378-5001 | Cuchara muestreo mango largo PS, 5ml, blanco | pack de 10 | 43.5001 | Catálogo web
BURKLE | 5378-5002 | Cuchara muestreo mango largo PS,estéril,5ml,blanco | pack de 10 | 50.1185 | Catálogo web
BURKLE | 5378-5003 | Cuchara alimentos m.l., PS, estéril, 5 ml, azul | pack de 10 | 50.1185 | Catálogo web
BURKLE | 5378-5004 | Cuchara detectable m.l. PS, estéril, 5 ml, azul | pack de 10 | 61.3998 | Catálogo web
BURKLE | 5378-5005 | Cuchara muestreo mango largo PS, 20ml, blanco | pack de 10 | 45.0794 | Catálogo web
BURKLE | 5378-5006 | Cuchara muestreo mango largo PS,estéril,20ml,blanc | pack de 10 | 51.7731 | Catálogo web
BURKLE | 5378-5007 | Cuchara alimentos m.l., PS, estéril, 20 ml, azul | pack de 10 | 51.7731 | Catálogo web
BURKLE | 5378-5008 | Cuchara detectable m.l. PS, estéril, 20 ml, azul | pack de 10 | 63.8817 | Catálogo web
BURKLE | 5378-5009 | Cuchara muestreo curva,m.l,PS,10ml,blanco | pack de 10 | 45.0794 | Catálogo web
BURKLE | 5378-5010 | Cuchara muestreo curva,m.l,PS,estéril,10ml,blanco | pack de 10 | 51.7731 | Catálogo web
BURKLE | 5378-5011 | Cuchara muestreo curva m.l, PS, estéril, 10ml,azul | pack de 10 | 51.7731 | Catálogo web
BURKLE | 5378-5012 | Cuchara curvada detectable, PS,estéril, 10ml,azul | pack de 10 | 63.8817 | Catálogo web
BURKLE | 5378-5013 | Pala muestreo mango largo PS, 50 ml, blanco | pack de 10 | 51.9235 | Catálogo web
BURKLE | 5378-5014 | Pala muestreo mango largo PS,estéril,50 ml,blanco | pack de 10 | 60.6477 | Catálogo web
BURKLE | 5378-5015 | Pala alimentos m.l., PS, estéril, 50 ml, azul | pack de 10 | 60.6477 | Catálogo web
BURKLE | 5378-5016 | Pala detectable mango largo PS, estéril, 50 ml | pack de 10 | 75.6143 | Catálogo web
BURKLE | 5378-5017 | Pala muestreo mango largo PS, 100 ml, blanco | pack de 10 | 53.2772 | Catálogo web
BURKLE | 5378-5018 | Pala muestreo mango largo PS,estéril,100 ml,blanco | pack de 10 | 62.2271 | Catálogo web
BURKLE | 5378-5019 | Pala alimentos m.l., PS, estéril, 100 ml, azul | pack de 10 | 62.2271 | Catálogo web
BURKLE | 5378-5020 | Pala detectable mango largo PS, estéril, 100 ml | pack de 10 | 79.6756 | Catálogo web
BURKLE | 5378-5021 | Cazo muestreo, mango largo PS, 30 ml, blanco | pack de 10 | 46.358 | Catálogo web
BURKLE | 5378-5022 | Cazo muestreo, mango largo PS, estéril, 30 ml,blan | pack de 10 | 53.7285 | Catálogo web
BURKLE | 5378-5023 | Cazo muestreo mango largo PS, estéril, 30 ml, azul | pack de 10 | 53.7285 | Catálogo web
BURKLE | 5378-5024 | Cazo muestras detectable PS, m.l., estéril, 30 ml | pack de 10 | 66.0628 | Catálogo web
BURKLE | 5378-6001 | Embudo para líquidos desechable PS, Ø 100mm,blanco | pack de 10 | 42.8984 | Catálogo web
BURKLE | 5378-6002 | Embudo para líquidos desechable PS, blanco,estéril | pack de 10 | 56.7368 | Catálogo web
BURKLE | 5378-6003 | Embudo desechable azul para líquidos PS, estéril | pack de 10 | 56.7368 | Catálogo web
BURKLE | 5378-6004 | Embudo detectable para líquidos PS, azul, estéril | pack de 10 | 69.372 | Catálogo web
BURKLE | 5378-6005 | Embudo desechable para polvo PS, Ø 100mm, blanco | pack de 10 | 42.8984 | Catálogo web
BURKLE | 5378-6006 | Embudo desechable para polvo, PS, blanco, estéril | pack de 10 | 56.7368 | Catálogo web
BURKLE | 5378-6007 | Embudo desechable azul para polvo PS,100mm,estéril | pack de 10 | 56.7368 | Catálogo web
BURKLE | 5378-6008 | Embudo detectable para polvo PS,100mm,azul,estéril | pack de 10 | 69.372 | Catálogo web
BURKLE | 5378-8003 | SteriPlast Kit–toma de muestras estéril,pala+bolsa | pack de 10 | 72.6812 | Catálogo web
BURKLE | 5378-8009 | SteriPlast Kit-tomamuestras estéril,espátula+bolsa | pack de 10 | 69.0711 | Catálogo web
BURKLE | 5379-0001 | Pala LaboPlast Bio, de un solo uso, Bio-PE, 25 ml | pack de 10 | 49.1407 | Catálogo web
BURKLE | 5379-0003 | Pala LaboPlast Bio, de un solo uso, Bio-PE, 50 ml | pack de 10 | 50.1185 | Catálogo web
BURKLE | 5379-0005 | Pala LaboPlast Bio, de un solo uso, Bio-PE, 100 ml | pack de 10 | 51.1714 | Catálogo web
BURKLE | 5379-0007 | Pala LaboPlast Bio, de un solo uso, Bio-PE, 150 ml | pack de 10 | 52.1491 | Catálogo web
BURKLE | 5379-0009 | Espátula LaboPlast Bio, de solo uso, Bio-PE, 150mm | pack de 10 | 45.8315 | Catálogo web
BURKLE | 5379-0011 | Cuchara LaboPlast, de un solo uso, Bio-PE, 2,5 ml | pack de100 | 91.5586 | Catálogo web
BURKLE | 5379-0012 | Cuchara LaboPlast, de un solo uso, Bio-PE, 10 ml | pack de100 | 96.4472 | Catálogo web
BURKLE | 5379-0021 | Cuchara muestreo mango largo Bio-PE, 5ml | pack de 10 | 48.0878 | Catálogo web
BURKLE | 5379-0022 | Cuchara muestreo mango largo Bio-PE, 20ml | pack de 10 | 49.968 | Catálogo web
BURKLE | 5379-0023 | Cuchara muestreo curva, m.l., Bio-PE, 10 ml | pack de 10 | 49.968 | Catálogo web
BURKLE | 5379-0024 | Pala muestreo mango largo Bio-PE, 50 ml | pack de 10 | 58.1658 | Catálogo web
BURKLE | 5379-0025 | Pala muestreo mango largo Bio-PE, 100 ml | pack de 10 | 59.5948 | Catálogo web
BURKLE | 5379-0026 | Cazo muestreo, mango largo Bio-PE, 30 ml | pack de 10 | 51.5474 | Catálogo web
BURKLE | 5379-0035 | Rasqueta muestreo Bio-PE, LxB 192x20mm | pack de100 | 62.3775 | Catálogo web
BURKLE | 5379-0040 | Embudo desechable para líquido Bio-PE,100mm,blanco | pack de 10 | 47.4861 | Catálogo web
BURKLE | 5379-0041 | Embudo desechable para polvo Bio-PE, 100mm, blanco | pack de 10 | 47.4861 | Catálogo web
BURKLE | 5379-1001 | Pala SteriPlast Bio, Bio-PE, estéril, 25 ml | pack de 10 | 52.7508 | Catálogo web
BURKLE | 5379-1003 | Pala SteriPlast Bio, Bio-PE, estéril, 50 ml | pack de 10 | 53.8037 | Catálogo web
BURKLE | 5379-1005 | Pala SteriPlast Bio, Bio-PE, estéril, 100 ml | pack de 10 | 55.007 | Catálogo web
BURKLE | 5379-1007 | Pala SteriPlast Bio, Bio-PE, estéril, 150 ml | pack de 10 | 55.9095 | Catálogo web
BURKLE | 5379-1009 | Espátula SteriPlast Bio, Bio-PE, estéril, 150 mm | pack de 10 | 49.1407 | Catálogo web
BURKLE | 5379-1011 | Cuchara SteriPlast Bio, Bio-PE, estéril, 2,5 ml | pack de100 | 99.9069 | Catálogo web
BURKLE | 5379-1012 | Cuchara SteriPlast Bio, Bio-PE, estéril, 10 ml | pack de100 | 105.2467 | Catálogo web
BURKLE | 5379-1021 | Cuchara muestreo mango largo Bio-PE, estéril, 5ml | pack de 10 | 55.9095 | Catálogo web
BURKLE | 5379-1022 | Cuchara muestreo mango largo Bio-PE, estéril, 20ml | pack de 10 | 58.0154 | Catálogo web
BURKLE | 5379-1023 | Cuchara muestreo curva, m.l., Bio-PE,estéril,10 ml | pack de 10 | 58.0154 | Catálogo web
BURKLE | 5379-1024 | Pala muestreo mango largo Bio-PE, estéril,50 ml | pack de 10 | 68.319 | Catálogo web
BURKLE | 5379-1025 | Pala muestreo mango largo Bio-PE, estéril, 100 ml | pack de 10 | 70.1993 | Catálogo web
BURKLE | 5379-1026 | Cazo muestreo, mango largo Bio-PE, estéril, 30 ml | pack de 10 | 59.7452 | Catálogo web
BURKLE | 5379-1035 | Rasqueta muestreo Bio-PE, LxB 192x20mm, estéril | pack de100 | 130.5921 | Catálogo web
BURKLE | 5379-1040 | Embudo desechable p.líquidos Bio-PE,blanco,estéril | pack de 10 | 63.7313 | Catálogo web
BURKLE | 5379-1041 | Embudo desechable para polvo Bio-PE,blanco,estéril | pack de 10 | 63.7313 | Catálogo web
BURKLE | 5380-0506 | Extensión, 500 mm, rosca M6, Pharma-picker | unidad(es) | 131.6451 | Catálogo web
BURKLE | 5380-0508 | Extensión, 500 mm, rosca M8, Silo-picker | unidad(es) | 119.3108 | Catálogo web
BURKLE | 5380-1006 | Extensión, 1000 mm, rosca M6, Pharma-picker | unidad(es) | 150.2969 | Catálogo web
BURKLE | 5380-1008 | Extensión, 1000 mm, rosca M8, Silo-picker | unidad(es) | 145.634 | Catálogo web
BURKLE | 5382-0040 | Muestreador Tubus, 316L, 40 cm, Ø 40mm, norma-ISTA | unidad(es) | 220.843 | Catálogo web
BURKLE | 5382-0080 | Muestreador Tubus, 316L, 80 cm, Ø 40mm, norma-ISTA | unidad(es) | 282.7401 | Catálogo web
BURKLE | 5383-1000 | Espátula acero inoxidable, 316L, 300 mm | unidad(es) | 321.3975 | Catálogo web
BURKLE | 5384-0011 | MiniTherm, standard, -50 a +150 °C, Ø 4 mm | unidad(es) | 124.0605 | Catálogo web
BURKLE | 5384-0012 | MiniTherm, impermeable, -20 a +230 °C, Ø 4 mm | unidad(es) | 175.3415 | Catálogo web
BURKLE | 5386-0001 | Micro-espátula de acero inoxidable, longitud 170mm | unidad(es) | 23.1936 | Catálogo web
BURKLE | 5386-0010 | Rasqueta de acero inoxidable, medidas 200x21 mm | unidad(es) | 30.7145 | Catálogo web
BURKLE | 5386-0012 | Rasqueta de acero inoxidable, medidas 250x25mm | unidad(es) | 32.7452 | Catálogo web
BURKLE | 5386-0020 | Cuchara espátula acero inoxidable, 120 mm, 2 ml | unidad(es) | 22.1708 | Catálogo web
BURKLE | 5386-0022 | Cuchara espátula acero inoxidable, 180 mm, 4 ml | unidad(es) | 23.705 | Catálogo web
BURKLE | 5386-0024 | Cuchara espátula acero inoxidable, 250 mm, 7 ml | unidad(es) | 35.2271 | Catálogo web
BURKLE | 5386-0025 | Cuchara espátula acero inoxidable, 300 mm, 11 ml | unidad(es) | 38.9123 | Catálogo web
BURKLE | 5386-0030 | Rascador acero inoxidable, 316L, LxB 230 x 75 mm | unidad(es) | 113.0684 | Catálogo web
BURKLE | 5386-0035 | Rascador acero inoxidable, 316L, LxB 270 x 100 mm | unidad(es) | 129.9153 | Catálogo web
BURKLE | 5386-0041 | Espátula doble cuadrada/redondeada, AISI304, 150mm | unidad(es) | 18.8465 | Catálogo web
BURKLE | 5386-0043 | Espátula doble cuadrada/redondeada, AISI304, 210mm | unidad(es) | 20.4109 | Catálogo web
BURKLE | 5386-0045 | Espátula doble cuadrada/redondeada, AISI304, 300mm | unidad(es) | 30.4137 | Catálogo web
BURKLE | 5386-0048 | Espátula doble cuadrada/redondeada, AISI 304 500mm | unidad(es) | 38.8371 | Catálogo web
BURKLE | 5386-0052 | Micro espátula doble cuadrada/redondeada, 150x2 mm | unidad(es) | 18.1696 | Catálogo web
BURKLE | 5386-0055 | Micro espátula doble cuadrada/redondeada, 150x3 mm | unidad(es) | 18.4103 | Catálogo web
BURKLE | 5386-0058 | Micro espátula doble cuadrada/redondeada, 150x4 mm | unidad(es) | 18.7111 | Catálogo web
BURKLE | 5386-0064 | Micro espátula doble cuadrada/redondeada, 210x5 mm | unidad(es) | 19.0872 | Catálogo web
BURKLE | 5386-0067 | Micro espátula doble cuadrada/redondeada, 210x6 mm | unidad(es) | 19.2376 | Catálogo web
BURKLE | 5386-0070 | Micro espátula doble cuadrada/redondeada, 210x9 mm | unidad(es) | 19.4031 | Catálogo web
BURKLE | 5386-0080 | Espátula doble Chattaway cuadrada/curvada, 125 mm | unidad(es) | 19.0872 | Catálogo web
BURKLE | 5386-0081 | Espátula doble Chattaway cuadrada/curvada, 150 mm | unidad(es) | 19.1774 | Catálogo web
BURKLE | 5386-0082 | Espátula doble Chattaway cuadrada/curvada, 180 mm | unidad(es) | 19.5685 | Catálogo web
BURKLE | 5386-0083 | Espátula doble Chattaway cuadrada/curvada, 200 mm | unidad(es) | 19.7942 | Catálogo web
BURKLE | 5386-0084 | Espátula doble Chattaway cuadrada/curvada, 235 mm | unidad(es) | 20.3357 | Catálogo web
BURKLE | 5386-0091 | Espátula para polvos cuadrada/cóncava, 304, 150 mm | unidad(es) | 19.7942 | Catálogo web
BURKLE | 5386-0093 | Espátula para polvos cuadrada/cóncava, 304, 210 mm | unidad(es) | 20.4109 | Catálogo web
BURKLE | 5386-0096 | Micro espátula para polvos cuadrada/cóncava, 150mm | unidad(es) | 19.4933 | Catálogo web
BURKLE | 5386-0098 | Micro espátula para polvos cuadrada/cóncava, 210mm | unidad(es) | 19.9446 | Catálogo web
BURKLE | 5386-0100 | Pinzas acero inoxidable, punta en ángulo, 105 mm | unidad(es) | 22.0203 | Catálogo web
BURKLE | 5386-0102 | Pinzas acero inoxidable, punta en ángulo, 130 mm | unidad(es) | 22.8476 | Catálogo web
BURKLE | 5386-0104 | Pinzas acero inoxidable, punta en ángulo, 160 mm | unidad(es) | 23.8404 | Catálogo web
BURKLE | 5386-0200 | Pinzas de acero inoxidable, punta recta, 105 mm | unidad(es) | 22.0203 | Catálogo web
BURKLE | 5386-0202 | Pinzas de acero inoxidable, punta recta, 130 mm | unidad(es) | 22.8476 | Catálogo web
BURKLE | 5386-0204 | Pinzas de acero inoxidable, punta recta, 160 mm | unidad(es) | 23.8404 | Catálogo web
BURKLE | 5386-0300 | Pinzas acero inoxidable, punta redondeada, 105 mm | unidad(es) | 22.0203 | Catálogo web
BURKLE | 5386-0302 | Pinzas acero inoxidable, punta redondeada, 130 mm | unidad(es) | 22.8476 | Catálogo web
BURKLE | 5386-0304 | Pinzas acero inoxidable, punta redondeada, 160 mm | unidad(es) | 23.8404 | Catálogo web
BURKLE | 5386-0401 | Pinza para cubreobjetos, AISI 304, 105 mm | unidad(es) | 22.1557 | Catálogo web
BURKLE | 5386-0410 | Pinza para cubreobjetos, curvada, AISI 304, 105 mm | unidad(es) | 22.4716 | Catálogo web
BURKLE | 5386-1001 | Espátula doble plana, cuadrada, AISI 304, 100 mm | unidad(es) | 22.1708 | Catálogo web
BURKLE | 5386-1002 | Espátula doble plana, cuadrada, AISI 304, 150 mm | unidad(es) | 24.0961 | Catálogo web
BURKLE | 5386-1012 | Micro cuchara-espátula, cuadrada, 150 mm, 0,1 ml | unidad(es) | 19.4031 | Catálogo web
BURKLE | 5386-1013 | Micro cuchara-espátula, cuadrada, 150 mm, 0,07 ml | unidad(es) | 19.1022 | Catálogo web
BURKLE | 5386-1014 | Micro cuchara-espátula, cuadrada, 150 mm, 0,04 ml | unidad(es) | 19.1022 | Catálogo web
BURKLE | 5386-1015 | Micro cuchara-espátula, cuadrada, 200 mm, 0,12 ml | unidad(es) | 19.4031 | Catálogo web
BURKLE | 5386-1021 | Cuchara-espátula, mango redondo, 304, 150 mm, 2 ml | unidad(es) | 23.2387 | Catálogo web
BURKLE | 5386-1023 | Cuchara-espátula, mango redondo, 304, 210mm, 3,5ml | unidad(es) | 25.0738 | Catálogo web
BURKLE | 5386-1025 | Cuchara-espátula, mango redondo, 304, 300 mm, 5 ml | unidad(es) | 27.7062 | Catálogo web
BURKLE | 5386-1031 | Cuchara de productos químicos, 304, 150 mm, 2 ml | unidad(es) | 24.773 | Catálogo web
BURKLE | 5386-1033 | Cuchara de productos químicos, 304, 210 mm, 3,5 ml | unidad(es) | 25.9763 | Catálogo web
BURKLE | 5386-1035 | Cuchara de productos químicos, 304, 300 mm, 5 ml | unidad(es) | 28.7591 | Catálogo web
BURKLE | 5386-1041 | Cuchara de laboratorio, doble, 304, 150mm, 2/1,5ml | unidad(es) | 24.6226 | Catálogo web
BURKLE | 5386-1043 | Cuchara de laboratorio, doble, 304, 210mm, 3,5/2ml | unidad(es) | 25.3747 | Catálogo web
BURKLE | 5386-1045 | Cuchara de laboratorio, doble, 304, 300mm, 5/3,5ml | unidad(es) | 28.9095 | Catálogo web
BURKLE | 5386-4000 | Pinzas para vaso, AISI 304, rec. silicona, 250 mm | unidad(es) | 46.358 | Catálogo web
BURKLE | 5387-0050 | Pipeta un solo uso, HDPE, 112ml, 47 cm, Ø 28 mm | unidad(es) | 32.8956 | Catálogo web
BURKLE | 5387-0075 | Pipeta un solo uso, HDPE, 300 ml, 89 cm, Ø 28 mm | unidad(es) | 47.4109 | Catálogo web
BURKLE | 5387-0100 | Pipeta un solo uso, HDPE, 380 ml, 110 cm, Ø 28 mm | unidad(es) | 59.1435 | Catálogo web
BURKLE | 5388-1000 | BeefSteaker, 304, Ø 25 mm | unidad(es) | 390.5147 | Catálogo web
BURKLE | 5388-1010 | Cabezal de broca para el muestreo de canales | unidad(es) | 182.1104 | Catálogo web
BURKLE | 5389-0001 | Extensión mango, 60 cm, cuchara PTFE | unidad(es) | 258.8352 | Catálogo web
BURKLE | 5389-0010 | Cuchara PTFE, 10 ml, Ø/altura 25x34 mm, 155 mm | unidad(es) | 155.0698 | Catálogo web
BURKLE | 5389-0100 | Cuchara PTFE, 100 ml, Ø/altura 55x65 mm, 60 cm | unidad(es) | 323.8158 | Catálogo web
BURKLE | 5389-0250 | Cuchara PTFE, 250 ml, Ø/altura 70x95 mm, 60 cm | unidad(es) | 361.4898 | Catálogo web
BURKLE | 5389-0500 | Cuchara PTFE, 500 ml, Ø/altura 80x125 mm, 60 cm | unidad(es) | 438.4113 | Catálogo web
BURKLE | 5389-1000 | Cuchara PTFE, 1000 ml, Ø/altura 105x155 mm, 60 cm | unidad(es) | 553.9324 | Catálogo web
BURKLE | 5393-1120 | LiquiDispo LaboPlast, HDPE, 500 mm, 100 ml | pack de 20 | 244.5339 | Catálogo web
BURKLE | 5393-1121 | LiquiDispo SteriPlast, HDPE, estéril, 500mm, 100ml | pack de 20 | 285.8989 | Catálogo web
BURKLE | 5393-1130 | LiquiDispo LaboPlast, HDPE, 1000 mm, 200 ml | pack de 20 | 296.2777 | Catálogo web
BURKLE | 5393-1131 | LiquiDispo SteriPlast, HDPE estéril, 1000mm, 200ml | pack de 20 | 370.5091 | Catálogo web
BURKLE | 5393-2240 | MicroDispo LaboPlast, HDPE, 500 mm, 10 ml | pack de 20 | 269.5033 | Catálogo web
BURKLE | 5393-2241 | MicroDispo SteriPlast, HDPE, estéril, 500 mm, 10ml | pack de 20 | 315.5312 | Catálogo web
BURKLE | 5393-2250 | MicroDispo LaboPlast, HDPE, 1000 mm, 10 ml | pack de 20 | 327.1886 | Catálogo web
BURKLE | 5393-2251 | MicroDispo SteriPlast, HDPE, estéril, 1000mm, 10ml | pack de 20 | 410.069 | Catálogo web
BURKLE | 5393-3320 | ViscoDispo LaboPlast, HDPE, 500 mm, 100 ml | pack de 20 | 244.5339 | Catálogo web
BURKLE | 5393-3321 | ViscoDispo SteriPlast, HDPE, estéril, 500mm, 100ml | pack de 20 | 285.8989 | Catálogo web
BURKLE | 5393-3330 | ViscoDispo LaboPlast, HDPE, 1000 mm, 200 ml | pack de 20 | 296.2777 | Catálogo web
BURKLE | 5393-3331 | ViscoDispo SteriPlast, HDPE estéril, 1000mm, 200ml | pack de 20 | 370.5091 | Catálogo web
BURKLE | 5393-4420 | ZoneDispo LaboPlast, HDPE, 500 mm, 100 ml | pack de 20 | 354.9408 | Catálogo web
BURKLE | 5393-4421 | ZoneDispo SteriPlast, HDPE, estéril, 500 mm, 100ml | pack de 20 | 399.4645 | Catálogo web
BURKLE | 5393-4430 | ZoneDispo LaboPlast, HDPE, 1000 mm, 200 ml | pack de 20 | 415.9353 | Catálogo web
BURKLE | 5393-4431 | ZoneDispo SteriPlast, HDPE, estéril, 1000mm, 200ml | pack de 20 | 474.2976 | Catálogo web
BURKLE | 5393-4440 | MultiDispo LaboPlast, HDPE, 500 mm, 100 ml | pack de 20 | 388.8601 | Catálogo web
BURKLE | 5393-4441 | MultiDispo SteriPlast, HDPE, estéril, 500mm, 100ml | pack de 20 | 437.746 | Catálogo web
BURKLE | 5393-4450 | MultiDispo LaboPlast, HDPE, 1000 mm, 200 ml | pack de 20 | 469.1833 | Catálogo web
BURKLE | 5393-4451 | MultiDispo SteriPlast, HDPE estéril, 1000mm, 200ml | pack de 20 | 520.4759 | Catálogo web
BURKLE | 5393-4460 | TargetDispo LaboPlast, HDPE, 500mm, 17ml | pack de 20 | 339.9742 | Catálogo web
BURKLE | 5393-4461 | TargetDispo SteriPlast, HDPE, estéril, 500mm, 17ml | pack de 20 | 379.3837 | Catálogo web
BURKLE | 5393-4470 | TargetDispo LaboPlast, HDPE, 1000mm, 17ml | pack de 20 | 408.1888 | Catálogo web
BURKLE | 5393-4471 | TargetDispo SteriPlast, HDPE estéril, 1000mm, 17ml | pack de 20 | 455.9466 | Catálogo web
BURKLE | 5393-5500 | DispoPipette LaboPlast, HDPE, 500 mm, 100 ml | pack de 20 | 166.6173 | Catálogo web
BURKLE | 5393-5501 | DispoPipette SteriPlast, HDPE estéril, 500mm,100ml | pack de 20 | 196.0992 | Catálogo web
BURKLE | 5393-5510 | PowderDispo LaboPlast, HDPE, 300 mm, 60 ml | pack de 20 | 208.2079 | Catálogo web
BURKLE | 5393-5511 | PowderDispo SteriPlast, HDPE, estéril, 300mm, 60ml | pack de 20 | 238.3667 | Catálogo web
BURKLE | 5393-5521 | PowderDispo SteriPlast, HDPE estéril, 500mm, 100ml | pack de 20 | 264.6899 | Catálogo web
BURKLE | 5393-5522 | PowderDispo LaboPlast, HDPE, 500 mm, 100 ml | pack de 20 | 239.2692 | Catálogo web
BURKLE | 5393-5531 | DispoPipette LaboPlast, HDPE, 1000 mm, 200 ml | pack de 20 | 192.7148 | Catálogo web
BURKLE | 5393-5532 | DispoPipette SteriPlast, HDPE estéril,1000mm,200ml | pack de 20 | 238.3667 | Catálogo web
BURKLE | 5393-5540 | DispoPicker LaboPlast, HDPE, 300 mm, 60 ml | pack de 20 | 187.5254 | Catálogo web
BURKLE | 5393-5541 | DispoPicker SteriPlast, HDPE, estéril, 300mm, 60ml | pack de 20 | 217.233 | Catálogo web
BURKLE | 5393-5550 | DispoPicker LaboPlast, HDPE, 500 mm, 100 ml | pack de 20 | 213.3221 | Catálogo web
BURKLE | 5393-5551 | DispoPicker SteriPlast, HDPE estéril, 500mm, 100ml | pack de 20 | 243.7066 | Catálogo web
BURKLE | 5393-5560 | DispoLance LaboPlast, HDPE, 300 mm | pack de 20 | 192.7148 | Catálogo web
BURKLE | 5393-5561 | DispoLance SteriPlast, HDPE, estéril, 300 mm | pack de 20 | 222.4224 | Catálogo web
BURKLE | 5393-5570 | DispoLance LaboPlast, HDPE, 500 mm | pack de 20 | 228.8904 | Catálogo web
BURKLE | 5393-5571 | DispoLance SteriPlast, HDPE, estéril, 500 mm | pack de 20 | 259.3501 | Catálogo web
BURKLE | 5393-6620 | DispoTube LaboPlast, HDPE, 500 mm, 100 ml | pack de 20 | 187.5254 | Catálogo web
BURKLE | 5393-6621 | DispoTube SteriPlast, HDPE, estéril, 500 mm, 100ml | pack de 20 | 217.233 | Catálogo web
BURKLE | 5393-6630 | DispoTube LaboPlast, HDPE, 1000 mm, 200 ml | pack de 20 | 223.701 | Catálogo web
BURKLE | 5393-6631 | DispoTube SteriPlast, HDPE, estéril, 1000mm, 200ml | pack de 20 | 263.1857 | Catálogo web
BURKLE | 5393-6640 | DispoLadle LaboPlast, HDPE, 500 mm | pack de 20 | 190.985 | Catálogo web
BURKLE | 5393-6641 | DispoLadle SteriPlast, HDPE, estéril, 500 mm | pack de 20 | 243.9322 | Catálogo web
BURKLE | 5393-6650 | DispoLadle LaboPlast, HDPE, 1000 mm | pack de 20 | 229.7929 | Catálogo web
BURKLE | 5393-6651 | DispoLadle SteriPlast, HDPE, estéril, 1000 mm | pack de 20 | 319.6677 | Catálogo web
BURKLE | 5393-7000 | DispoDipper LaboPlast, PP, azul, 50 ml | pack de 20 | 56.2104 | Catálogo web
BURKLE | 5393-7001 | DispoDipper SteriPlast, PP, azul, estéril, 50ml | pack de 20 | 67.7926 | Catálogo web
BURKLE | 5393-7010 | DispoDipper LaboPlast, PP, azul, 100 ml | pack de 20 | 73.7341 | Catálogo web
BURKLE | 5393-7011 | DispoDipper SteriPlast, PP, azul, estéril, 100ml | pack de 20 | 89.3776 | Catálogo web
BURKLE | 5393-7020 | DispoDipper LaboPlast, PP, azul, 250 ml | pack de 20 | 81.3302 | Catálogo web
BURKLE | 5393-7021 | DispoDipper SteriPlast, PP, azul, estéril, 250ml | pack de 20 | 99.1548 | Catálogo web
BURKLE | 5393-8000 | Muestreador desechable de polvo PharmaDispo,0,01ml | pack de 20 | 249.7233 | Catálogo web
BURKLE | 5393-8001 | Muestreador desechable PharmaDispo, estéril,0,01ml | pack de 20 | 264.8403 | Catálogo web
BURKLE | 5393-8010 | Muestreador desechable de polvo PharmaDispo,0,05ml | pack de 20 | 249.7233 | Catálogo web
BURKLE | 5393-8011 | Muestreador desechable PharmaDispo, estéril,0,05ml | pack de 20 | 264.8403 | Catálogo web
BURKLE | 5393-8020 | Muestreador desechable de polvo PharmaDispo, 0,1ml | pack de 20 | 249.7233 | Catálogo web
BURKLE | 5393-8021 | Muestreador desechable PharmaDispo, estéril, 0,1ml | pack de 20 | 264.8403 | Catálogo web
BURKLE | 5393-8030 | Muestreador desechable de polvo PharmaDispo, 0,5ml | pack de 20 | 249.7233 | Catálogo web
BURKLE | 5393-8031 | Muestreador desechable PharmaDispo, estéril, 0,5ml | pack de 20 | 264.8403 | Catálogo web
BURKLE | 5393-8040 | Muestreador desechable de polvo PharmaDispo, 1,0ml | pack de 20 | 249.7233 | Catálogo web
BURKLE | 5393-8041 | Muestreador desechable PharmaDispo, estéril, 1,0ml | pack de 20 | 264.8403 | Catálogo web
BURKLE | 5399-0003 | Precinto seguridad seal-it, rojo, 178x30 mm | rollo d500 | 236.0353 | Catálogo web
BURKLE | 5399-2902 | Precinto SampleSafe, PP/metal, rojo, LxØ 260x2 mm | pack de100 | 149.0184 | Catálogo web
BURKLE | 5600-0100 | Manguera con grifo, 1,2 m, bomba PP para barril | unidad(es) | 66.3636 | Catálogo web
BURKLE | 5600-0501 | Bomba PP para barril con boquilla, 50 cm | unidad(es) | 260.779 | Catálogo web
BURKLE | 5600-0502 | Bomba PP para barril con manguera y grifo, 50 cm | unidad(es) | 260.779 | Catálogo web
BURKLE | 5600-0651 | Bomba PP para barril con boquilla, 65 cm | unidad(es) | 260.779 | Catálogo web
BURKLE | 5600-0652 | Bomba PP para barril con manguera y grifo, 65 cm | unidad(es) | 260.779 | Catálogo web
BURKLE | 5600-0801 | Bomba PP para barril con boquilla, 80 cm | unidad(es) | 269.3529 | Catálogo web
BURKLE | 5600-0802 | Bomba PP para barril con manguera y grifo, 80 cm | unidad(es) | 269.3529 | Catálogo web
BURKLE | 5600-1001 | Bomba PP para barril con boquilla, 100 cm | unidad(es) | 282.5145 | Catálogo web
BURKLE | 5600-1002 | Bomba PP para barril con manguera y grifo, 100 cm | unidad(es) | 282.5145 | Catálogo web
BURKLE | 5600-1251 | Bomba PP para barril con boquilla, 125 cm | unidad(es) | 337.7931 | Catálogo web
BURKLE | 5600-1252 | Bomba PP para barril con manguera y grifo, 125 cm | unidad(es) | 337.7931 | Catálogo web
BURKLE | 5600-1501 | Bomba PP para barril con boquilla, 150 cm | unidad(es) | 354.1135 | Catálogo web
BURKLE | 5600-1502 | Bomba PP para barril con manguera y grifo, 150 cm | unidad(es) | 354.1135 | Catálogo web
BURKLE | 5600-3130 | Abrazadera rosca PP, G 2", ext. | unidad(es) | 71.9291 | Catálogo web
BURKLE | 5600-3140 | Racor de recipiente con contratuerca 2", Ø 60 mm | unidad(es) | 81.4806 | Catálogo web
BURKLE | 5600-3150 | Tapón PVC para barril, para aberturas Ø 40-70 mm | unidad(es) | 56.8121 | Catálogo web
BURKLE | 5600-3170 | Abrazadera rosca PP, S 70x6 (Mauser), ext. | unidad(es) | 85.5419 | Catálogo web
BURKLE | 5600-3180 | Abrazadera rosca PP, S 56x4 (Tri-Sure), ext. | unidad(es) | 92.0851 | Catálogo web
BURKLE | 5601-0080 | Tubo de salida c. tuerca racor, bomba acero inox. | unidad(es) | 147.6646 | Catálogo web
BURKLE | 5601-0090 | Manguera 1,2 m con grifo, bomba acero inoxidable | unidad(es) | 382.9938 | Catálogo web
BURKLE | 5601-0100 | Abrazadera rosca latón, G 2", ext. | unidad(es) | 109.308 | Catálogo web
BURKLE | 5601-0120 | Adaptador rosca universal para barril y recipiente | unidad(es) | 398.8629 | Catálogo web
BURKLE | 5601-0130 | Abrazadera rosca estanca al gas, G2", ext. | unidad(es) | 270.857 | Catálogo web
BURKLE | 5601-0400 | Bomba acero inoxidable para barril -boquilla, 36cm | unidad(es) | 435.7905 | Catálogo web
BURKLE | 5601-0401 | Bomba acero inoxidable barril- manguera+grifo,36cm | unidad(es) | 699.5487 | Catálogo web
BURKLE | 5601-0500 | Bomba acero inoxidable para barril -boquilla, 57cm | unidad(es) | 446.0942 | Catálogo web
BURKLE | 5601-0501 | Bomba acero inoxidable barril- manguera+grifo,57cm | unidad(es) | 715.9443 | Catálogo web
BURKLE | 5601-0800 | Bomba acero inoxidable para barril -boquilla, 91cm | unidad(es) | 464.8964 | Catálogo web
BURKLE | 5601-0801 | Bomba acero inoxidable barril- manguera+grifo,91cm | unidad(es) | 737.3037 | Catálogo web
BURKLE | 5602-1000 | Kit antiestático en maletín (3 cables con pinzas) | unidad(es) | 103.7425 | Catálogo web
BURKLE | 5603-1000 | Bomba p. disolventes accionamiento man., 60cm, G2" | unidad(es) | 795.2898 | Catálogo web
BURKLE | 5603-1100 | Bomba disolventes a pedal con tubo salida, 95 cm | unidad(es) | 869.2204 | Catálogo web
BURKLE | 5603-2000 | Bomba manual disolventes para bidón hojalata, 60cm | unidad(es) | 856.4348 | Catálogo web
BURKLE | 5603-3000 | Bomba disolventes a pedal - manguera y grifo, 95cm | unidad(es) | 1159.3769 | Catálogo web
BURKLE | 5603-4000 | Bomba manual Mini para disolventes, 1,8l/min, GL45 | unidad(es) | 818.9807 | Catálogo web
BURKLE | 5603-5001 | Sistema de extracción p. disolventes-boquilla 60cm | unidad(es) | 2129.4986 | Catálogo web
BURKLE | 5603-5003 | Sistema de extracción p. disolventes-boquilla 95cm | unidad(es) | 2322.4099 | Catálogo web
BURKLE | 5603-5004 | Sistema de extracción para disolventes-manguera | unidad(es) | 2476.8141 | Catálogo web
BURKLE | 5605-1000 | Sifón aspiración con grifo esférico,LDPE/PVC,100cm | unidad(es) | 110.8122 | Catálogo web
BURKLE | 5606-0400 | Bomba Ultrarein PTFE para barril con boquilla,40cm | unidad(es) | 952.6272 | Catálogo web
BURKLE | 5606-0401 | Bomba Ultrarein PTFE p. barril manguera+grifo,40cm | unidad(es) | 952.6272 | Catálogo web
BURKLE | 5606-0600 | Bomba Ultrarein PTFE para barril con boquilla,60cm | unidad(es) | 952.6272 | Catálogo web
BURKLE | 5606-0601 | Bomba Ultrarein PTFE p. barril manguera+grifo,60cm | unidad(es) | 952.6272 | Catálogo web
BURKLE | 5606-1000 | Bomba Ultrarein PTFE para barril con boquilla,95cm | unidad(es) | 1031.5215 | Catálogo web
BURKLE | 5606-1001 | Bomba Ultrarein PTFE p. barril manguera+grifo,95cm | unidad(es) | 1031.5215 | Catálogo web
BURKLE | 5607-1004 | Bomba dosificadora DosiPump, 4 ml, inmersión 25 cm | unidad(es) | 32.854 | Catálogo web
BURKLE | 5607-2030 | Bomba dosificadora DosiPump, 30ml,inmersión 38 cm | unidad(es) | 42.4195 | Catálogo web
BURKLE | 5607-3030 | Bomba dosificadora DosiPump, 30 ml, salida fija | unidad(es) | 60.702 | Catálogo web
BURKLE | 5607-4100 | Bomba dosificadora DosiPump, 100 ml, salida fija | unidad(es) | 156.2801 | Catálogo web
BURKLE | 5607-5250 | Bomba dosificadora DosiPump, 250 ml, salida fija | unidad(es) | 190.6852 | Catálogo web
BURKLE | 5610-1030 | Bomba PP para barril estanca al gas,tapón Ø34-70mm | unidad(es) | 532.359 | Catálogo web
BURKLE | 5610-1040 | Bomba PP para barril estanca gas, conexión 2x3/4" | unidad(es) | 558.5283 | Catálogo web
BURKLE | 5611-0090 | Bomba 304 estanca al gas con manguera,inmers. 91cm | unidad(es) | 1493.3306 | Catálogo web
BURKLE | 5611-1090 | Bomba 304 estanca al gas con manguera,inmers. 57cm | unidad(es) | 1407.5201 | Catálogo web
BURKLE | 5613-0020 | Compact lever pump, 500ml/Hub, G 2", 100 cm | unidad(es) | 134.9947 | Catálogo web
BURKLE | 5613-0030 | Bomba de émbolo PP, 300ml/Hub,G2" y 3/4" ext, 84cm | unidad(es) | 66.9061 | Catálogo web
BURKLE | 5613-0040 | Bomba de palanca, azul, vástago de émbolo cincado | unidad(es) | 70.9547 | Catálogo web
BURKLE | 5613-0041 | Bomba palanca, amarilla, vástago de émbolo a. inox | unidad(es) | 93.1103 | Catálogo web
BURKLE | 5618-0200 | Soporte de barril para depositar roscas, AISI304 | unidad(es) | 269.2455 | Catálogo web
BURKLE | 5618-1000 | Soporte escurridor de seguridad,117cm, Ø-int. 35mm | unidad(es) | 100.7992 | Catálogo web
BURKLE | 5620-0010 | Juego de adaptadores para mangueras 5-14mm,VacuMan | unidad(es) | 39.6424 | Catálogo web
BURKLE | 5620-0020 | Kit tomamuestras VacuMan (manguera y recipiente) | unidad(es) | 71.1932 | Catálogo web
BURKLE | 5620-0360 | Bomba de vacío VacuMan sin manómetro PVC, 32 ml | unidad(es) | 224.1645 | Catálogo web
BURKLE | 5620-1180 | Bomba de vacío VacuMan con manómetro PVC, 16 ml | unidad(es) | 227.2502 | Catálogo web
BURKLE | 5620-1360 | Bomba de vacío VacuMan con manómetro PVC, 32 ml | unidad(es) | 265.5123 | Catálogo web
BURKLE | 5620-2180 | Bomba de presión y vacío VacuMan,con manómetro,PVC | unidad(es) | 362.4018 | Catálogo web
BURKLE | 5620-2181 | Bomba de presión y vacío VacuMan,con manómetro,Alu | unidad(es) | 603.0829 | Catálogo web
BURKLE | 5625-2000 | Bomba de vacío membrana/compresor AirJet Mini,EPDM | unidad(es) | 1179.7644 | Catálogo web
BURKLE | 5625-2001 | Bomba de vacío membrana/compresor AirJet Mini,PTFE | unidad(es) | 1421.7293 | Catálogo web
BURKLE | 5625-2002 | Cabezal regulador de precisión, AirJet Mini | unidad(es) | 270.0355 | Catálogo web
BURKLE | 5625-2003 | Silenciador, AirJet Mini | unidad(es) | 59.4502 | Catálogo web
BURKLE | 5627-1000 | Bomba alu - palanca de mano, el. cond., M64x4 /G2" | unidad(es) | 490.0163 | Catálogo web
BURKLE | 5690-0090 | Llave universal para barril, acero galvanizado | unidad(es) | 93.2132 | Catálogo web
BURKLE | 5700-0111 | Flujómetro, PP/Hastelloy C4/FKM, G 1" | unidad(es) | 1663.2314 | Catálogo web
BURKLE | 5700-0121 | Flujómetro, PP/Hastelloy C4/FKM, G 1 1/4" | unidad(es) | 1643.0522 | Catálogo web
BURKLE | 5700-0141 | Flujómetro, PVDF/Hastelloy C4/FKM, G 1 1/4" | unidad(es) | 2185.8533 | Catálogo web
BURKLE | 5700-2200 | Bomba laboratorio alimentada por red, PP/PVC, 70cm | unidad(es) | 2204.4589 | Catálogo web
BURKLE | 5700-4400 | Bomba laboratorio alimentada por red, PP/PVC,100cm | unidad(es) | 2376.3521 | Catálogo web
BURKLE | 5762-0100 | Bomba de barril - ácidos y lejías, 100 cm, 85l/min | unidad(es) | 3820.8289 | Catálogo web
BURKLE | 5762-0101 | Bomba de barril - ácidos y lejías, 120 cm, 85l/min | unidad(es) | 3863.594 | Catálogo web
BURKLE | 5762-0200 | Bomba de barril - ácidos/lejías concentrados,100cm | unidad(es) | 7175.5697 | Catálogo web
BURKLE | 5762-0201 | Bomba de barril - ácidos/lejías concentrados,120cm | unidad(es) | 7534.6293 | Catálogo web
BURKLE | 5763-0100 | Bomba de barril - aceites minerales, 100cm,85l/min | unidad(es) | 4158.9689 | Catálogo web
BURKLE | 5763-0301 | Bomba de barril - disolventes, 100 cm, 95 l/min | unidad(es) | 8221.4616 | Catálogo web
BURKLE | 5765-0001 | Bomba de doble membrana 1/4", PP, NBR | unidad(es) | 1188.0952 | Catálogo web
BURKLE | 5765-0002 | Bomba de doble membrana 1/4", PP, PTFE | unidad(es) | 1839.0123 | Catálogo web
BURKLE | 5765-0003 | Bomba de doble membrana 1/4", PP, TPV, EPDM | unidad(es) | 1360.8215 | Catálogo web
BURKLE | 5765-0004 | Bomba de doble membrana 1/4", PVDF, PTFE | unidad(es) | 2068.9437 | Catálogo web
BURKLE | 5766-0001 | Bomba centrífuga magnética, 15 W,boquilla manguera | unidad(es) | 1082.1083 | Catálogo web
BURKLE | 5766-0002 | Bomba centrífuga magn., 29 Watt, G 3/4" rosca ext. | unidad(es) | 1168.1937 | Catálogo web
BURKLE | 5780-0020 | Flujómetro Petro, con posibilidad de calibración | unidad(es) | 926.0437 | Catálogo web
BURKLE | 5780-0040 | Bomba eléctrica para barril Petro,pistola estándar | unidad(es) | 945.1121 | Catálogo web
BURKLE | 5780-0041 | Bomba eléctrica para barril Petro, pistola autom. | unidad(es) | 1412.6579 | Catálogo web
BURKLE | 5900-1050 | AccuOne bomba para barril con batería, 50 cm | unidad(es) | 1055.814 | Catálogo web
BURKLE | 5900-1070 | AccuOne bomba para barril con batería, 70 cm | unidad(es) | 1085.4464 | Catálogo web
BURKLE | 5900-1100 | AccuOne bomba para barril con batería ,100 cm | unidad(es) | 1115.3044 | Catálogo web
BURKLE | 5900-2050 | EnergyOne bomba para barril alimentación red, 50cm | unidad(es) | 894.7914 | Catálogo web
BURKLE | 5900-2070 | EnergyOne bomba para barril alimentación red, 70cm | unidad(es) | 924.8751 | Catálogo web
BURKLE | 5900-2100 | EnergyOne bomba para barril alimentación red,100cm | unidad(es) | 954.6578 | Catálogo web
BURKLE | 5900-3010 | Batería sin cargador, Accu/EnergyOne | unidad(es) | 271.5339 | Catálogo web
BURKLE | 5900-3015 | Cargador de bateria, Accu/EnergyOne | unidad(es) | 156.4641 | Catálogo web
BURKLE | 5900-3020 | Fuente de alimentación con conector,Accu/EnergyOne | unidad(es) | 303.949 | Catálogo web
BURKLE | 5900-3030 | Accionamiento sin batería/red, Accu/EnergyOne | unidad(es) | 482.1945 | Catálogo web
BURKLE | 5900-3040 | Boquilla de salida, Accu/EnergyOne | unidad(es) | 60.7229 | Catálogo web
BURKLE | 5900-3045 | Manguera 1,2m y pistola distribuidora,Accu/EnergyO | unidad(es) | 172.3332 | Catálogo web
BURKLE | 5900-3050 | Unidad de bombeo Accu/EnergyOne, 50 cm | unidad(es) | 305.6036 | Catálogo web
BURKLE | 5900-3070 | Unidad de bombeo Accu/EnergyOne, 70 cm | unidad(es) | 317.1106 | Catálogo web
BURKLE | 5900-3100 | Unidad de bombeo Accu/EnergyOne, 100 cm | unidad(es) | 328.2416 | Catálogo web
BURKLE | 6202-0250 | Bote transparente, con tapa de rosca, PP, 250 ml | unidad(es) | 24.5227 | Catálogo web
BURKLE | 6202-0500 | Bote transparente, con tapa de rosca, PP, 500 ml | unidad(es) | 26.9141 | Catálogo web
BURKLE | 6202-1000 | Bote transparente, con tapa de rosca, PP, 1000 ml | unidad(es) | 34.9368 | Catálogo web
BURKLE | 6205-0180 | Bote para muestras, redondo, PFA, 180 ml, con tapa | unidad(es) | 186.5196 | Catálogo web
BURKLE | 6206-0060 | Bote para muestras, Pure, PP, 50 ml | unidad(es) | 17.2097 | Catálogo web
BURKLE | 6206-0100 | Bote para muestras, Pure, PP, 90 ml | unidad(es) | 17.3023 | Catálogo web
BURKLE | 6206-0300 | Bote para muestras, Pure, PP, 300 ml | unidad(es) | 18.5982 | Catálogo web
BURKLE | 6206-1060 | Botes para muestras, estériles, PP, 50 ml, tapa |  | 513.0589 | Catálogo web
BURKLE | 6206-1100 | Botes para muestras, estériles, PP, 90 ml, tapa |  | 330.7739 | Catálogo web
BURKLE | 6206-1300 | Botes para muestras, estériles, PP, 300 ml, tapa |  | 600.3058 | Catálogo web
BURKLE | 6210-0250 | Bote redondo para uso general, PE, 250ml, apilable | unidad(es) | 22.3319 | Catálogo web
BURKLE | 6210-0500 | Bote redondo para uso general, PE, 500ml, apilable | unidad(es) | 23.1033 | Catálogo web
BURKLE | 6210-1001 | Bote redondo para uso general, PE, 1000ml,apilable | unidad(es) | 25.1398 | Catálogo web
BURKLE | 6210-2000 | Bote redondo para uso general, PE, 2000ml,apilable | unidad(es) | 30.0769 | Catálogo web
BURKLE | 6213-0085 | Bote de aluminio con tapa, 85 ml | unidad(es) | 24.397 | Catálogo web
BURKLE | 6213-0175 | Bote de aluminio con tapa, 175 ml | unidad(es) | 28.5341 | Catálogo web
BURKLE | 6213-0375 | Bote de aluminio con tapa, 375 ml | unidad(es) | 30.6169 | Catálogo web
BURKLE | 6214-0012 | Bote de rosca, PP blanco, 12 ml, Ø altura 25x31 mm | unidad(es) | 16.9628 | Catálogo web
BURKLE | 6214-0025 | Bote de rosca, PP blanco, 25 ml, Ø altura 31x40 mm | unidad(es) | 17.1634 | Catálogo web
BURKLE | 6214-0060 | Bote de rosca, PP blanco, 60 ml, Ø altura 41x56 mm | unidad(es) | 17.6417 | Catálogo web
BURKLE | 6214-0090 | Bote de rosca, PP blanco, 90 ml, Ø altura 52x52 mm | unidad(es) | 17.8423 | Catálogo web
BURKLE | 6214-0125 | Bote de rosca, PP blanco, 125 ml, Ø altura 52x67mm | unidad(es) | 18.0274 | Catálogo web
BURKLE | 6214-0250 | Bote de rosca, PP blanco, 250 ml, Ø altura 68x79mm | unidad(es) | 18.984 | Catálogo web
BURKLE | 6214-0600 | Bote de rosca, PP blanco, 625ml, Ø altura 90x113mm | unidad(es) | 19.1999 | Catálogo web
BURKLE | 6214-1000 | Bote de rosca, PP blanco, 1 l, Ø altura 102x129 mm | unidad(es) | 23.1959 | Catálogo web
BURKLE | 6250-0500 | Bote cuadrado uso general, PE, 500 ml, L: 103 mm | unidad(es) | 21.0976 | Catálogo web
BURKLE | 6250-1000 | Bote cuadrado uso general, PE, 1000 ml, L: 103 mm | unidad(es) | 23.6124 | Catálogo web
BURKLE | 6250-1001 | Bote cuadrado uso general, PE, 1000 ml, L: 208 mm | unidad(es) | 25.217 | Catálogo web
BURKLE | 6250-1500 | Bote cuadrado uso general, PE, 1500 ml, L: 208 mm | unidad(es) | 28.2255 | Catálogo web
BURKLE | 6250-2000 | Bote cuadrado uso general, PE, 2000 ml, L: 208 mm | unidad(es) | 32.4683 | Catálogo web
BURKLE | 6250-2300 | Bote cuadrado uso general, PE, 2000 ml, L: 255 mm | unidad(es) | 30.6169 | Catálogo web
BURKLE | 6250-3300 | Bote cuadrado uso general, PE, 3200 ml, L: 208 mm | unidad(es) | 33.9339 | Catálogo web
BURKLE | 6282-0100 | Bote cuello ancho redondo, HDPE, 100 ml, Ø 48 mm | unidad(es) | 19.6628 | Catálogo web
BURKLE | 6282-0250 | Bote cuello ancho redondo, HDPE, 250 ml, Ø 65 mm | unidad(es) | 21.1285 | Catálogo web
BURKLE | 6282-0500 | Bote cuello ancho redondo, HDPE, 500 ml, Ø 80 mm | unidad(es) | 22.3627 | Catálogo web
BURKLE | 6282-0750 | Bote cuello ancho redondo, HDPE, 750 ml, Ø 94 mm | unidad(es) | 23.1033 | Catálogo web
BURKLE | 6282-1000 | Bote cuello ancho redondo, HDPE, 1000 ml, Ø 100 mm | unidad(es) | 23.813 | Catálogo web
BURKLE | 6282-1500 | Bote cuello ancho redondo, HDPE, 1500 ml, Ø 114 mm | unidad(es) | 25.9884 | Catálogo web
BURKLE | 6282-2000 | Bote cuello ancho redondo, HDPE, 2000 ml, Ø 126 mm | unidad(es) | 28.3026 | Catálogo web
BURKLE | 7102-0100 | Jarra graduada con asa, PP, 100 ml, escala transp. | unidad(es) | 19.6782 | Catálogo web
BURKLE | 7102-0250 | Jarra graduada con asa, PP, 250 ml, escala transp. | unidad(es) | 22.6405 | Catálogo web
BURKLE | 7102-0500 | Jarra graduada con asa, PP, 500 ml, escala transp. | unidad(es) | 23.3656 | Catálogo web
BURKLE | 7102-1000 | Jarra graduada con asa, PP, 1000ml, escala transp. | unidad(es) | 26.4512 | Catálogo web
BURKLE | 7102-2000 | Jarra graduada con asa, PP, 2000ml, escala transp. | unidad(es) | 36.8653 | Catálogo web
BURKLE | 7102-3000 | Jarra graduada con asa, PP, 3000ml, escala transp. | unidad(es) | 44.6566 | Catálogo web
BURKLE | 7102-5000 | Jarra graduada con asa, PP, 5000ml, escala transp. | unidad(es) | 57.2306 | Catálogo web
BURKLE | 7103-0125 | Frasco de muestras con tapa,PP/LDPE,aséptico,125ml | unidad(es) | 18.1663 | Catálogo web
BURKLE | 7104-0100 | Jarra graduada con asa, PP, 100 ml, escala azul | unidad(es) | 20.4188 | Catálogo web
BURKLE | 7104-0250 | Jarra graduada con asa, PP, 250 ml, escala azul | unidad(es) | 23.6124 | Catálogo web
BURKLE | 7104-0500 | Jarra graduada con asa, PP, 500 ml, escala azul | unidad(es) | 24.677 | Catálogo web
BURKLE | 7104-1000 | Jarra graduada con asa, PP, 1000ml, escala azul | unidad(es) | 27.4541 | Catálogo web
BURKLE | 7104-2000 | Jarra graduada con asa, PP, 2000ml, escala azul | unidad(es) | 37.7139 | Catálogo web
BURKLE | 7104-3000 | Jarra graduada con asa, PP, 3000ml, escala azul | unidad(es) | 45.6594 | Catálogo web
BURKLE | 7104-5000 | Jarra graduada con asa, PP, 5000ml, escala azul | unidad(es) | 59.6992 | Catálogo web
BURKLE | 7108-0003 | Vaso medidor AISI304 con asa/pico vertedor, 250 ml | unidad(es) | 53.2772 | Catálogo web
BURKLE | 7108-0005 | Vaso medidor AISI304 con asa/pico vertedor, 500 ml | unidad(es) | 62.1519 | Catálogo web
BURKLE | 7108-0010 | Vaso medidor AISI304 con asa/pico vertedor, 1000ml | unidad(es) | 79.6004 | Catálogo web
BURKLE | 7108-0020 | Vaso medidor AISI304 con asa/pico vertedor, 2000ml | unidad(es) | 108.1046 | Catálogo web
BURKLE | 7109-0050 | Jarra graduada universal, PP, 50 ml, picos vaciado | unidad(es) | 17.256 | Catálogo web
BURKLE | 7109-0100 | Jarra graduada universal, PP, 100ml, picos vaciado | unidad(es) | 17.4257 | Catálogo web
BURKLE | 7109-0250 | Jarra graduada universal, PP, 250ml, picos vaciado | unidad(es) | 18.1971 | Catálogo web
BURKLE | 7109-0400 | Jarra graduada universal, PP, 400ml, picos vaciado | unidad(es) | 18.5982 | Catálogo web
BURKLE | 7109-1000 | Jarra graduada universal, PP, 1000ml,picos vaciado | unidad(es) | 20.0022 | Catálogo web
BURKLE | 7110-1000 | Jarra graduada, apilable, PP, 1000 l, asa abierto | unidad(es) | 26.9912 | Catálogo web
BURKLE | 7110-2000 | Jarra graduada, apilable, PP, 2000 l, asa abierto | unidad(es) | 36.8653 | Catálogo web
BURKLE | 7118-1000 | Embudo sedimentación, Imhoff, SAN transp.,DIN12672 | unidad(es) | 87.8558 | Catálogo web
BURKLE | 7118-2000 | Soporte para embudos sedimentación Imhoff,de Ø90mm | unidad(es) | 159.6228 | Catálogo web
BURKLE | 7118-2001 | Soporte para embudo de sedimentación Imhoff | unidad(es) | 44.0265 | Catálogo web
BURKLE | 7121-0100 | Vaso de laboratorio acero inoxidable, 304, 100 ml | unidad(es) | 47.5613 | Catálogo web
BURKLE | 7121-0250 | Vaso de laboratorio acero inoxidable, 304, 250 ml | unidad(es) | 50.4945 | Catálogo web
BURKLE | 7121-0500 | Vaso de laboratorio acero inoxidable, 304, 500 ml | unidad(es) | 70.2745 | Catálogo web
BURKLE | 7121-1000 | Vaso de laboratorio acero inoxidable, 304, 1000 ml | unidad(es) | 95.8456 | Catálogo web
BURKLE | 7121-3000 | Vaso de laboratorio acero inoxidable, 304, 3000 ml | unidad(es) | 135.4807 | Catálogo web
BURKLE | 7121-5000 | Vaso de laboratorio acero inoxidable, 304, 5000 ml | unidad(es) | 143.9042 | Catálogo web
BURKLE | 7122-0025 | Vaso laboratorio,vaso Griffin,PP,25ml,escala azul | unidad(es) | 18.7988 | Catálogo web
BURKLE | 7122-0050 | Vaso laboratorio,vaso Griffin,PP,50ml,escala azul | unidad(es) | 18.9685 | Catálogo web
BURKLE | 7122-0100 | Vaso laboratorio,vaso Griffin,PP,100ml,escala azul | unidad(es) | 19.4468 | Catálogo web
BURKLE | 7122-0150 | Vaso laboratorio,vaso Griffin,PP,150ml,escala azul | unidad(es) | 20.5885 | Catálogo web
BURKLE | 7122-0250 | Vaso laboratorio,vaso Griffin,PP,250ml,escala azul | unidad(es) | 20.5885 | Catálogo web
BURKLE | 7122-0400 | Vaso laboratorio,vaso Griffin,PP,400ml,escala azul | unidad(es) | 22.3319 | Catálogo web
BURKLE | 7122-0500 | Vaso laboratorio,vaso Griffin,PP,500ml,escala azul | unidad(es) | 22.6713 | Catálogo web
BURKLE | 7122-0600 | Vaso laboratorio,vaso Griffin,PP,600ml,escala azul | unidad(es) | 22.8873 | Catálogo web
BURKLE | 7122-1000 | Vaso laboratorio,vaso Griffin,PP, 1 l, escala azul | unidad(es) | 26.1427 | Catálogo web
BURKLE | 7122-2000 | Vaso laboratorio,vaso Griffin,PP, 2 l, escala azul | unidad(es) | 34.3197 | Catálogo web
BURKLE | 7122-3000 | Vaso laboratorio,vaso Griffin,PP, 3 l, escala azul | unidad(es) | 51.5993 | Catálogo web
BURKLE | 7122-5000 | Vaso laboratorio,vaso Griffin,PP, 5 l, escala azul | unidad(es) | 61.9363 | Catálogo web
BURKLE | 7204-0500 | Jarra medición industrial, PP, 500 ml, asa cerrada | unidad(es) | 22.409 | Catálogo web
BURKLE | 7204-1000 | Jarra medición industrial, PP, 1000ml, asa cerrada | unidad(es) | 24.4456 | Catálogo web
BURKLE | 7204-2000 | Jarra medición industrial, PP, 2000ml, asa cerrada | unidad(es) | 31.234 | Catálogo web
BURKLE | 7204-3000 | Jarra medición industrial, PP, 3000ml, asa cerrada | unidad(es) | 35.9396 | Catálogo web
BURKLE | 7204-5000 | Jarra medición industrial, PP, 5000ml, asa cerrada | unidad(es) | 43.3452 | Catálogo web
BURKLE | 7210-0500 | Jarra medición industrial, PP, 500 ml, apilable | unidad(es) | 22.2702 | Catálogo web
BURKLE | 7210-1000 | Jarra medición industrial, PP, 1000 ml, apilable | unidad(es) | 24.2141 | Catálogo web
BURKLE | 7210-2000 | Jarra medición industrial, PP, 2000 ml, apilable | unidad(es) | 31.0026 | Catálogo web
BURKLE | 7210-3000 | Jarra medición industrial, PP, 3000 ml, apilable | unidad(es) | 35.3996 | Catálogo web
BURKLE | 7210-5000 | Jarra medición industrial, PP, 5000 ml, apilable | unidad(es) | 42.8823 | Catálogo web
BURKLE | 7502-0050 | Probeta, PP, escala transparente, clase B, 50 ml | unidad(es) | 23.2422 | Catálogo web
BURKLE | 7502-0100 | Probeta, PP, escala transparente, clase B, 100 ml | unidad(es) | 25.2941 | Catálogo web
BURKLE | 7502-0250 | Probeta, PP, escala transparente, clase B, 250 ml | unidad(es) | 31.0026 | Catálogo web
BURKLE | 7502-0500 | Probeta, PP, escala transparente, clase B, 500 ml | unidad(es) | 36.3253 | Catálogo web
BURKLE | 7502-1000 | Probeta, PP, escala transparente, clase B, 1000 ml | unidad(es) | 43.2681 | Catálogo web
BURKLE | 7502-2000 | Probeta, PP, escala transparente, clase B, 2000 ml | unidad(es) | 77.2874 | Catálogo web
BURKLE | 7503-0050 | Probeta, PP, escala azul, clase B, 50 ml | unidad(es) | 28.3798 | Catálogo web
BURKLE | 7503-0100 | Probeta, PP, escala azul, clase B, 100 ml | unidad(es) | 32.0054 | Catálogo web
BURKLE | 7503-0250 | Probeta, PP, escala azul, clase B, 250 ml | unidad(es) | 40.6452 | Catálogo web
BURKLE | 7503-0500 | Probeta, PP, escala azul, clase B, 500 ml | unidad(es) | 48.3594 | Catálogo web
BURKLE | 7503-1000 | Probeta, PP, escala azul, clase B, 1000 ml | unidad(es) | 59.8534 | Catálogo web
BURKLE | 7503-2000 | Probeta, PP, escala azul, clase B, 2000 ml | unidad(es) | 94.4128 | Catálogo web
BURKLE | 7506-0100 | Probeta, SAN transparente, clase B, 100 ml | unidad(es) | 33.6254 | Catálogo web
BURKLE | 7506-0500 | Probeta, SAN transparente, clase B, 500 ml | unidad(es) | 52.7564 | Catálogo web
BURKLE | 7506-1000 | Probeta, SAN transparente, clase B, 1000 ml | unidad(es) | 59.9306 | Catálogo web
BURKLE | 7554-0002 | Perilla pipeteado seguro,rojo, pipetas hasta 100ml | unidad(es) | 47.2794 | Catálogo web
BURKLE | 7554-0004 | Perilla pipeteado seguro, amarillo, hasta 100 ml | unidad(es) | 47.2794 | Catálogo web
BURKLE | 7554-0005 | Perilla pipeteado seguro,azul, pipetas hasta 100ml | unidad(es) | 47.2794 | Catálogo web
BURKLE | 7554-0006 | Perilla pipeteado seguro,verde, pipeta hasta 100ml | unidad(es) | 47.2794 | Catálogo web
BURKLE | 7555-0001 | Pipeta desechables LDPE, 1,8 ml, 98 mm | pack de100 | 55.4583 | Catálogo web
BURKLE | 7555-0002 | Pipeta desechables LDPE, 1,7 ml, 145 mm | pack de100 | 55.4583 | Catálogo web
BURKLE | 7555-0003 | Pipeta desechables LDPE, 2,4 ml, 155 mm | pack de100 | 55.4583 | Catálogo web
BURKLE | 7556-0025 | Pipeta un solo uso, PS transparente, estéril, 25ml | unidad(es) | 20.7891 | Catálogo web
BURKLE | 7556-0050 | Pipeta un solo uso, PS transparente, estéril, 50ml | unidad(es) | 25.5255 | Catálogo web
BURKLE | 7556-0100 | Pipeta un solo uso, PS transparente, estéril,100ml | unidad(es) | 56.5364 | Catálogo web
BURKLE | 8203-2100 | Pala agitadora, PP, 155x130mm, largo total 117 cm | unidad(es) | 115.7038 | Catálogo web
BURKLE | 8203-3150 | Pala agitadora, PP, 190x167 mm, largo total 171 cm | unidad(es) | 135.5291 | Catálogo web
BURKLE | 8271-1000 | Set de barritas agitadoras magnéticas, 10 barritas | unidad(es) | 96.4956 | Catálogo web
BURKLE | 8271-1506 | Barrita agitadora magnética,PTFE,cilíndrica,15x6mm | unidad(es) | 20.7736 | Catálogo web
BURKLE | 8271-2006 | Barrita agitadora magnética,PTFE,cilíndrica,20x6mm | unidad(es) | 20.7736 | Catálogo web
BURKLE | 8271-2007 | Barrita agitadora magnética,PTFE,cilíndrica,20x7mm | unidad(es) | 22.1313 | Catálogo web
BURKLE | 8271-2506 | Barrita agitadora magnética,PTFE,cilíndrica,25x6mm | unidad(es) | 21.3445 | Catálogo web
BURKLE | 8271-3006 | Barrita agitadora magnética,PTFE,cilíndrica,30x6mm | unidad(es) | 21.4833 | Catálogo web
BURKLE | 8271-3007 | Barrita agitadora magnética,PTFE,cilíndrica,30x7mm | unidad(es) | 23.3193 | Catálogo web
BURKLE | 8271-4007 | Barrita agitadora magnética,PTFE,cilíndrica,40x7mm | unidad(es) | 25.217 | Catálogo web
BURKLE | 8271-4008 | Barrita agitadora magnética,PTFE,cilíndrica,40x8mm | unidad(es) | 22.3319 | Catálogo web
BURKLE | 8271-5007 | Barrita agitadora magnética,PTFE,cilíndrica,50x7mm | unidad(es) | 26.6827 | Catálogo web
BURKLE | 8271-5008 | Barrita agitadora magnética,PTFE,cilíndrica,50x8mm | unidad(es) | 23.9981 | Catálogo web
BURKLE | 8271-8010 | Barrita agitadora magnética,PTFE,cilíndric,80x10mm | unidad(es) | 34.1654 | Catálogo web
BURKLE | 8300-0010 | Pala para alimentos, PP blanco, 36 x 28 x 111 cm | unidad(es) | 185.7481 | Catálogo web
BURKLE | 8300-0011 | Pala para alimentos, PP blanco, 35 x 41 x 110 cm | unidad(es) | 194.0794 | Catálogo web
BURKLE | 8300-1001 | Pala de mano industrial, PP verde, 350x257mm, 509g | unidad(es) | 97.3441 | Catálogo web
BURKLE | 8300-1002 | Pala de llenado industrial,PP verde, 167x230x355mm | unidad(es) | 38.5624 | Catálogo web
BURKLE | 8300-1003 | Pala de mano industrial, PP verde, 315x247mm | unidad(es) | 68.0304 | Catálogo web
BURKLE | 8300-1010 | Pala de mano alimenticio, PP blanco, 315 x 247 mm | unidad(es) | 61.4734 | Catálogo web
BURKLE | 8300-2001 | Pala de uso industrial, PP verde, 25 x 32 x 97 mm | unidad(es) | 123.9579 | Catálogo web
BURKLE | 8300-2010 | Pala para alimentos, PP blanco, 25 x 32 x 97 mm | unidad(es) | 123.9579 | Catálogo web
BURKLE | 8300-3006 | Pala de uso industrial, PP verde, 257x350x1045 mm | unidad(es) | 153.9659 | Catálogo web
BURKLE | 8300-4001 | Rascador uso industrial, PP verde, 21x8 cm, 44 g | unidad(es) | 27.6855 | Catálogo web
BURKLE | 8300-4002 | Rascador uso industrial, PP verde, 25x11 cm, 80 g | unidad(es) | 30.6169 | Catálogo web
BURKLE | 8300-4010 | Rascador uso alimentos, PP verde, 25x11 cm, 80 g | unidad(es) | 30.6169 | Catálogo web
BURKLE | 8300-4011 | Rascador uso alimentos, PP verde, 21x8 cm, 44 g | unidad(es) | 27.6855 | Catálogo web
BURKLE | 8300-5001 | Pala de llenado industrial,PP verde, 110x150x250mm | unidad(es) | 28.5341 | Catálogo web
BURKLE | 8300-5002 | Pala de llenado industrial,PP verde, 138x187x310mm | unidad(es) | 35.0911 | Catálogo web
BURKLE | 8300-5010 | Pala de llenado alimentos, PP blanco, 11x15x25cm | unidad(es) | 28.5341 | Catálogo web
BURKLE | 8300-5011 | Pala de llenado alimentos, PP blanco, 14x19x31cm | unidad(es) | 36.4796 | Catálogo web
BURKLE | 8300-5012 | Pala de llenado alimentos, PP blanco, 17x23x36cm | unidad(es) | 38.5624 | Catálogo web
BURKLE | 8501-0012 | Manguito, rosca interior, PP, 1/2", NPS 19 mm | unidad(es) | 21.8228 | Catálogo web
BURKLE | 8501-0034 | Manguito, rosca interior, PP, 3/4", NPS 23 mm | unidad(es) | 23.0107 | Catálogo web
BURKLE | 8501-0100 | Manguito, rosca interior, PP, 1", NPS 28,5 mm | unidad(es) | 24.9855 | Catálogo web
BURKLE | 8502-1234 | Manguito reducción rosca interior, PP, 1/2"-3/4" | unidad(es) | 25.757 | Catálogo web
BURKLE | 8502-3410 | Manguito reducción rosca interior, PP, 3/4" - 1" | unidad(es) | 28.2255 | Catálogo web
BURKLE | 8505-0012 | Manguito de unión, rosca exterior, PP, 1/2" | unidad(es) | 20.9896 | Catálogo web
BURKLE | 8505-0034 | Manguito de unión, rosca exterior, PP, 3/4" | unidad(es) | 22.1622 | Catálogo web
BURKLE | 8505-0100 | Manguito de unión, rosca exterior, PP, 1" | unidad(es) | 24.2141 | Catálogo web
BURKLE | 8506-1234 | Manguito de unión reducido,rosca ext.,PP,1/2"-3/4" | unidad(es) | 24.9855 | Catálogo web
BURKLE | 8506-3410 | Manguito de unión reducido,rosca ext., PP, 3/4"-1" | unidad(es) | 27.2226 | Catálogo web
BURKLE | 8510-0012 | Racor, rosca interior, PP, 1/2", NPS 17,5 mm | unidad(es) | 39.7195 | Catálogo web
BURKLE | 8510-0034 | Racor, rosca interior, PP, 3/4", NPS 21,5 mm | unidad(es) | 42.6509 | Catálogo web
BURKLE | 8510-0100 | Racor, rosca interior, PP, 1", NPS 26,5 mm | unidad(es) | 43.4223 | Catálogo web
BURKLE | 8515-0012 | Ángulo 90°, rosca interior, PP, 1/2", NPS 17,5 mm | unidad(es) | 22.1622 | Catálogo web
BURKLE | 8515-0034 | Ángulo 90°, rosca interior, PP, 3/4", NPS 23 mm | unidad(es) | 24.4456 | Catálogo web
BURKLE | 8515-0100 | Ángulo 90°, rosca interior, PP, 1", NPS 28,5 mm | unidad(es) | 25.757 | Catálogo web
BURKLE | 8516-0012 | Ángulo 90°, rosca interior/exterior, PP, 1/2" | unidad(es) | 23.0107 | Catálogo web
BURKLE | 8516-0034 | Ángulo 90°, rosca interior/exterior, PP, 3/4" | unidad(es) | 25.757 | Catálogo web
BURKLE | 8516-0100 | Ángulo 90°, rosca interior/exterior, PP, 1" | unidad(es) | 27.2226 | Catálogo web
BURKLE | 8520-0012 | Prolongación tubo, rosca exterior, PP, 1/2", 152mm | unidad(es) | 23.2884 | Catálogo web
BURKLE | 8520-0034 | Prolongación tubo, rosca exterior, PP, 3/4", 152mm | unidad(es) | 25.3713 | Catálogo web
BURKLE | 8520-0100 | Prolongación tubo, rosca exterior, PP, 1", 162 mm | unidad(es) | 28.3026 | Catálogo web
BURKLE | 8525-0012 | Pieza en T, rosca interior, PP, 1/2", NPS 17,5 mm | unidad(es) | 23.8284 | Catálogo web
BURKLE | 8525-0034 | Pieza en T, rosca interior, PP, 3/4", NPS 23 mm | unidad(es) | 26.4512 | Catálogo web
BURKLE | 8525-0100 | Pieza en T, rosca interior, PP, 1", NPS 28,5 mm | unidad(es) | 28.6883 | Catálogo web
BURKLE | 8530-0012 | Conexión recipiente, rosca exterior, PP, 1/2",gris | unidad(es) | 32.4683 | Catálogo web
BURKLE | 8530-0034 | Conexión recipiente, rosca exterior, PP, 3/4",gris | unidad(es) | 34.4739 | Catálogo web
BURKLE | 8530-0100 | Conexión recipiente, rosca exterior, PP, 1", gris | unidad(es) | 37.4824 | Catálogo web
BURKLE | 8533-0012 | Conexión recipiente, rosca ext., PP, 1/2", blanca | unidad(es) | 34.1654 | Catálogo web
BURKLE | 8533-0034 | Conexión recipiente, rosca ext., PP, 3/4", blanca | unidad(es) | 37.1739 | Catálogo web
BURKLE | 8533-0100 | Conexión recipiente, rosca exterior, PP, 1",blanca | unidad(es) | 38.2539 | Catálogo web
BURKLE | 8535-0012 | Tapa de cierre, rosca interior, PP, 1/2" | unidad(es) | 22.6405 | Catálogo web
BURKLE | 8535-0034 | Tapa de cierre, rosca interior, PP, 3/4" | unidad(es) | 24.2141 | Catálogo web
BURKLE | 8535-0100 | Tapa de cierre, rosca interior, PP, 1" | unidad(es) | 24.9855 | Catálogo web
BURKLE | 8536-0012 | Tapón de cierre, rosca exterior, PP, 1/2" | unidad(es) | 20.9896 | Catálogo web
BURKLE | 8536-0034 | Tapón de cierre, rosca exterior, PP, 3/4" | unidad(es) | 22.1622 | Catálogo web
BURKLE | 8536-0100 | Tapón de cierre, rosca exterior, PP, 1" | unidad(es) | 23.5816 | Catálogo web
BURKLE | 8537-0012 | Tuerca hexagonal, rosca interior, PE, 1/2",SW 27mm | unidad(es) | 20.8971 | Catálogo web
BURKLE | 8537-0034 | Tuerca hexagonal, rosca interior, PE, 3/4",SW 36mm | unidad(es) | 21.5142 | Catálogo web
BURKLE | 8537-0100 | Tuerca hexagonal, rosca interior, PE, 1",SW 46 mm | unidad(es) | 21.9462 | Catálogo web
BURKLE | 8537-0200 | Tuerca hexagonal, rosca interior, PP, 2",SW 70 mm | unidad(es) | 24.677 | Catálogo web
BURKLE | 8538-0012 | Junta plana, PE, 1/2", para rosca exterior | pack de 10 | 21.7456 | Catálogo web
BURKLE | 8538-0034 | Junta plana, PE, 3/4", para rosca exterior | pack de 10 | 21.8845 | Catálogo web
BURKLE | 8538-0100 | Junta plana, PE, 1", para rosca exterior | pack de 10 | 27.1455 | Catálogo web
BURKLE | 8538-0200 | Junta plana, PE, 2", para rosca exterior | pack de 10 | 42.8052 | Catálogo web
BURKLE | 8539-0012 | Junta plana, PE, 1/2", para rosca interior | pack de 10 | 21.6068 | Catálogo web
BURKLE | 8539-0034 | Junta plana, PE, 3/4", para rosca interior | pack de 10 | 21.7919 | Catálogo web
BURKLE | 8539-0100 | Junta plana, PE, 1", para rosca interior | pack de 10 | 26.9912 | Catálogo web
BURKLE | 8540-0012 | Válvula de retención, PP, 1/2" rosca interior | unidad(es) | 41.1081 | Catálogo web
BURKLE | 8545-0012 | Boquilla para manguera,rosca exterior 1/2", Ø 13mm | unidad(es) | 18.9377 | Catálogo web
BURKLE | 8545-0034 | Boquilla para manguera,rosca exterior 3/4", Ø 16mm | unidad(es) | 19.2771 | Catálogo web
BURKLE | 8545-0100 | Boquilla para manguera, rosca exterior 1", Ø 25 mm | unidad(es) | 19.9251 | Catálogo web
BURKLE | 8545-1216 | Boquilla para manguera,rosca exterior 1/2", Ø 16mm | unidad(es) | 19.4622 | Catálogo web
BURKLE | 8545-1220 | Boquilla para manguera,rosca exterior 1/2", Ø 20mm | unidad(es) | 19.6628 | Catálogo web
BURKLE | 8545-3412 | Boquilla para manguera,rosca exterior 3/4", Ø 12mm | unidad(es) | 19.2462 | Catálogo web
BURKLE | 8545-3420 | Boquilla para manguera,rosca exterior 3/4", Ø 20mm | unidad(es) | 19.6937 | Catálogo web
BURKLE | 8545-3812 | Boquilla para manguera,rosca exterior 3/8", Ø 12mm | unidad(es) | 18.4285 | Catálogo web
BURKLE | 8546-0012 | Boquilla manguera con sobretuerca, 1/2", Ø 13 mm | unidad(es) | 21.0359 | Catálogo web
BURKLE | 8546-0034 | Boquilla manguera con sobretuerca, 3/4", Ø 16 mm | unidad(es) | 21.3908 | Catálogo web
BURKLE | 8546-0100 | Boquilla manguera con sobretuerca, 1", Ø 25 mm | unidad(es) | 22.1622 | Catálogo web
BURKLE | 8546-1216 | Boquilla manguera con sobretuerca, 1/2", Ø 16 mm | unidad(es) | 21.6839 | Catálogo web
BURKLE | 8546-3410 | Boquilla manguera con sobretuerca, 3/4", Ø 10 mm | unidad(es) | 22.2239 | Catálogo web
BURKLE | 8546-3412 | Boquilla manguera con sobretuerca, 3/4", Ø 12 mm | unidad(es) | 21.7302 | Catálogo web
BURKLE | 8546-3413 | Boquilla manguera con sobretuerca, 3/4", Ø 13 mm | unidad(es) | 22.5633 | Catálogo web
BURKLE | 8546-3420 | Boquilla manguera con sobretuerca, 3/4", Ø 20 mm | unidad(es) | 22.1467 | Catálogo web
BURKLE | 8547-0012 | Codo para manguera, rosca exterior 1/2", Ø 12 mm | unidad(es) | 20.6965 | Catálogo web
BURKLE | 8547-0034 | Codo para manguera, rosca exterior 3/4", Ø 12 mm | unidad(es) | 20.8045 | Catálogo web
BURKLE | 8547-0100 | Codo para manguera, rosca exterior 1", Ø 25 mm | unidad(es) | 22.5942 | Catálogo web
BURKLE | 8547-1216 | Codo para manguera, rosca exterior 1/2", Ø 16 mm | unidad(es) | 21.7302 | Catálogo web
BURKLE | 8547-1220 | Codo para manguera, rosca exterior 1/2", Ø 20 mm | unidad(es) | 22.1622 | Catálogo web
BURKLE | 8547-3420 | Codo para manguera, rosca exterior 3/4", Ø 20 mm | unidad(es) | 22.4862 | Catálogo web
BURKLE | 8547-3422 | Codo para manguera, rosca exterior 3/4", Ø 22 mm | unidad(es) | 22.2856 | Catálogo web
BURKLE | 8548-0012 | Codo de manguera con sobretuerca, 1/2", 12 mm | unidad(es) | 23.2113 | Catálogo web
BURKLE | 8548-0020 | Codo de manguera con sobretuerca, blanco, M29x1,75 | unidad(es) | 23.8284 | Catálogo web
BURKLE | 8548-0025 | Codo de manguera con sobretuerca, blanco, M36x3 | unidad(es) | 24.5998 | Catálogo web
BURKLE | 8548-0030 | Codo de manguera con sobretuerca, blanco, M42x3 | unidad(es) | 27.0684 | Catálogo web
BURKLE | 8548-0034 | Codo de manguera con sobretuerca, 3/4", 16 mm | unidad(es) | 24.2141 | Catálogo web
BURKLE | 8548-0100 | Codo de manguera con sobretuerca, 1", 25 mm | unidad(es) | 25.757 | Catálogo web
BURKLE | 8548-3412 | Codo de manguera con sobretuerca, 3/4", 12 mm | unidad(es) | 24.7541 | Catálogo web
BURKLE | 8548-3420 | Codo de manguera con sobretuerca, 3/4", 20 mm | unidad(es) | 25.3713 | Catálogo web
BURKLE | 8605-0060 | Válvula dos vías PP/PE,Ø5-7mm,DN 4mm,rojo/blanco | unidad(es) | 26.8036 | Catálogo web
BURKLE | 8605-0080 | Válvula dos vías PP/PE,Ø7-9mm,DN 6mm,rojo/blanco | unidad(es) | 28.383 | Catálogo web
BURKLE | 8605-0100 | Válvula dos vías PP/PE,Ø9-11mm,DN 8mm,rojo/blanco | unidad(es) | 30.1128 | Catálogo web
BURKLE | 8605-0120 | Válvula dos vías PP/PE,Ø11-13mm,DN 8mm,rojo/blanco | unidad(es) | 30.1128 | Catálogo web
BURKLE | 8606-0060 | Válvula tres vías PP/PE,Ø5-7mm,DN 4mm,rojo/blanco | unidad(es) | 33.6477 | Catálogo web
BURKLE | 8606-0080 | Válvula tres vías PP/PE,Ø7-9mm,DN 6mm,rojo/blanco | unidad(es) | 36.7312 | Catálogo web
BURKLE | 8606-0100 | Válvula tres vías PP/PE,Ø9-11mm,DN 8mm,rojo/blanco | unidad(es) | 39.7396 | Catálogo web
BURKLE | 8606-0120 | Válvula tres vías PP/PE,Ø11-13mm,DN8mm,rojo/blanco | unidad(es) | 39.7396 | Catálogo web
BURKLE | 8607-0060 | Válvula dos vías PVDF,Ø5-7mm,DN 4mm,blanco | unidad(es) | 33.7981 | Catálogo web
BURKLE | 8607-0080 | Válvula dos vías PVDF,Ø7-9mm,DN 6mm,blanco | unidad(es) | 36.9569 | Catálogo web
BURKLE | 8607-0100 | Válvula dos vías PVDF,Ø9-11mm,DN 8mm,blanco | unidad(es) | 39.89 | Catálogo web
BURKLE | 8607-0120 | Válvula dos vías PVDF,Ø11-13mm,DN 8mm,blanco | unidad(es) | 39.89 | Catálogo web
BURKLE | 8608-0060 | Válvula tres vías PVDF,Ø5-7mm,DN 4mm,blanco | unidad(es) | 43.3496 | Catálogo web
BURKLE | 8608-0080 | Válvula tres vías PVDF,Ø7-9mm,DN 6mm,blanco | unidad(es) | 46.8845 | Catálogo web
BURKLE | 8608-0100 | Válvula tres vías PVDF,Ø9-11mm,DN 8mm,blanco | unidad(es) | 49.2159 | Catálogo web
BURKLE | 8608-0120 | Válvula tres vías PVDF,Ø11-13mm,DN 8mm,blanco | unidad(es) | 49.2159 | Catálogo web
BURKLE | 8610-0001 | Válvula PTFE,tres vías,Ø4,5mm,DN 2mm,autoclave | unidad(es) | 127.0573 | Catálogo web
BURKLE | 8610-0003 | Válvula PTFE,tres vías,Ø6,8mm,DN 3mm,autoclave | unidad(es) | 127.0573 | Catálogo web
BURKLE | 8610-0006 | Válvula PTFE,tres vías,Ø10mm,DN 4mm,autoclave | unidad(es) | 159.8485 | Catálogo web
BURKLE | 8610-0010 | Válvula PTFE,dos vías,Ø4,5mm,DN 2mm,autoclave | unidad(es) | 82.9096 | Catálogo web
BURKLE | 8610-0012 | Válvula PTFE,dos vías,Ø6,8mm,DN 3mm,autoclave | unidad(es) | 82.9096 | Catálogo web
BURKLE | 8610-0015 | Válvula PTFE,dos vías,Ø10mm,DN 4mm,autoclave | unidad(es) | 105.2467 | Catálogo web
BURKLE | 8614-0007 | Llave de paso HDPE, Ø9-11mm, DN 7mm, long. 85 mm | unidad(es) | 24.8482 | Catálogo web
BURKLE | 8614-0009 | Llave de paso HDPE, Ø12-15mm, DN 9mm, long. 97 mm | unidad(es) | 29.2103 | Catálogo web
BURKLE | 8617-0001 | Pinza/abrazadera de tubo Hoffmann, latón, 14x17 mm | unidad(es) | 27.1045 | Catálogo web
BURKLE | 8617-0002 | Pinza/abrazadera de tubo Hoffmann, latón, 18x20 mm | unidad(es) | 27.2549 | Catálogo web
BURKLE | 8617-0003 | Pinza/abrazadera de tubo Hoffmann, latón, 19x22 mm | unidad(es) | 28.007 | Catálogo web
BURKLE | 8617-0004 | Pinza/abrazadera de tubo Hoffmann, latón, 24x25 mm | unidad(es) | 30.2633 | Catálogo web
BURKLE | 8617-0005 | Pinza/abrazadera de tubo Hoffmann, latón, 21x28 mm | unidad(es) | 30.7145 | Catálogo web
BURKLE | 8617-0006 | Pinza/abrazadera de tubo Hoffmann, latón, 31x38 mm | unidad(es) | 30.7145 | Catálogo web
BURKLE | 8617-0007 | Pinza/abrazadera de tubo Hoffmann, latón, 31x45 mm | unidad(es) | 31.1658 | Catálogo web
BURKLE | 8618-0001 | Pinza para manguera Squeeze-Fix,POM blanco,Ø1-5mm | unidad(es) | 17.4874 | Catálogo web
BURKLE | 8618-0002 | Pinza para manguera Squeeze-Fix,POM blanco,Ø3-10mm | unidad(es) | 19.0148 | Catálogo web
BURKLE | 8618-0003 | Pinza para manguera Squeeze-Fix,POM blanco,Ø6-15mm | unidad(es) | 20.2028 | Catálogo web
BURKLE | 8619-0102 | Pinza manguera stop-it Easy-Click,hasta Ø10mm rojo | unidad(es) | 20.5462 | Catálogo web
BURKLE | 8619-0104 | Pinza manguera stop-it Easy-Click,hasta Ø10mm amar | unidad(es) | 20.5462 | Catálogo web
BURKLE | 8619-0105 | Pinza manguera stop-it Easy-Click,hasta Ø10mm azul | unidad(es) | 20.5462 | Catálogo web
BURKLE | 8619-0106 | Pinza manguera stop-it Easy-Click,hasta Ø10mm verd | unidad(es) | 20.5462 | Catálogo web
BURKLE | 8619-0152 | Pinza manguera stop-it Easy-Click,hasta Ø15mm rojo | unidad(es) | 23.2688 | Catálogo web
BURKLE | 8619-0154 | Pinza manguera stop-it Easy-Click,hasta Ø15mm amar | unidad(es) | 23.2688 | Catálogo web
BURKLE | 8619-0155 | Pinza manguera stop-it Easy-Click,hasta Ø15mm azul | unidad(es) | 23.2688 | Catálogo web
BURKLE | 8619-0156 | Pinza manguera stop-it Easy-Click,hasta Ø15mm verd | unidad(es) | 23.2688 | Catálogo web
BURKLE | 8619-0202 | Pinza manguera stop-it Easy-Click,hasta Ø20mm rojo | unidad(es) | 24.9986 | Catálogo web
BURKLE | 8619-0204 | Pinza manguera stop-it Easy-Click,hasta Ø20mm amar | unidad(es) | 24.9986 | Catálogo web
BURKLE | 8619-0205 | Pinza manguera stop-it Easy-Click,hasta Ø20mm azul | unidad(es) | 24.9986 | Catálogo web
BURKLE | 8619-0206 | Pinza manguera stop-it Easy-Click,hasta Ø20mm verd | unidad(es) | 24.9986 | Catálogo web
BURKLE | 8619-0510 | Pinza para manguera stop-it, metal, hasta Ø10mm | unidad(es) | 21.5841 | Catálogo web
BURKLE | 8619-0515 | Pinza para manguera stop-it, metal hasta Ø15mm | unidad(es) | 24.6226 | Catálogo web
BURKLE | 8619-0520 | Pinza para manguera stop-it, metal hasta Ø20mm | unidad(es) | 25.2995 | Catálogo web
BURKLE | 8619-0530 | Pinza para manguera stop-it, metal hasta Ø30mm | unidad(es) | 30.0376 | Catálogo web
BURKLE | 8677-0812 | Abraza. manguera rosca helicoidal, a.inox, Ø8-12mm | pack de 10 | 38.0224 | Catálogo web
BURKLE | 8677-1016 | Abraza. manguera rosca helicoidal, a.inox,Ø10-16mm | pack de 10 | 38.2539 | Catálogo web
BURKLE | 8677-1220 | Abraza. manguera rosca helicoidal, a.inox,Ø12-20mm | pack de 10 | 41.5709 | Catálogo web
BURKLE | 8677-1625 | Abraza. manguera rosca helicoidal, a.inox,Ø16-27mm | pack de 10 | 42.0338 | Catálogo web
BURKLE | 8677-2032 | Abraza. manguera rosca helicoidal, a.inox,Ø20-32mm | pack de 10 | 42.3424 | Catálogo web
BURKLE | 8677-2540 | Abraza. manguera rosca helicoidal, a.inox,Ø25-40mm | pack de 10 | 42.9595 | Catálogo web
BURKLE | 8678-0006 | Abrazaderas para manguera, POM, Ø6-6,5mm | pack de 10 | 23.0724 | Catálogo web
BURKLE | 8678-0010 | Abrazaderas para manguera, POM, Ø9-10mm | pack de 10 | 22.8719 | Catálogo web
BURKLE | 8678-0011 | Abrazaderas para manguera, POM, Ø10-11mm | pack de 10 | 22.8719 | Catálogo web
BURKLE | 8678-0012 | Abrazaderas para manguera, POM, Ø11-12mm | pack de 10 | 22.8719 | Catálogo web
BURKLE | 8678-0014 | Abrazaderas para manguera, POM, Ø12-14mm | pack de 10 | 22.8719 | Catálogo web
BURKLE | 8678-0015 | Abrazaderas para manguera, POM, Ø13-15mm | pack de 10 | 22.8719 | Catálogo web
BURKLE | 8678-0017 | Abrazaderas para manguera, POM, Ø15-17mm | pack de 10 | 22.8719 | Catálogo web
BURKLE | 8678-0019 | Abrazaderas para manguera, POM, Ø17-19mm | pack de 10 | 22.8719 | Catálogo web
BURKLE | 8678-0020 | Abrazaderas para manguera, POM, Ø18-20mm | pack de 10 | 24.4456 | Catálogo web
BURKLE | 8678-0022 | Abrazaderas para manguera, POM, Ø20-22mm | pack de 10 | 24.4456 | Catálogo web
BURKLE | 8678-0025 | Abrazaderas para manguera, POM, Ø23-25mm | pack de 10 | 24.4456 | Catálogo web
BURKLE | 8700-0406 | Conectores rectos, boquilla cónica, PP, Ø3-5mm | pack de 10 | 29.3055 | Catálogo web
BURKLE | 8700-0417 | Conectores universales,boquilla cónica,PP,Ø4-17mm | pack de 10 | 49.3664 | Catálogo web
BURKLE | 8700-0608 | Conectores rectos, boquilla cónica, PP, Ø5-7mm | pack de 10 | 30.2312 | Catálogo web
BURKLE | 8700-0810 | Conectores rectos, boquilla cónica, PP, Ø7-10mm | pack de 10 | 33.394 | Catálogo web
BURKLE | 8700-1012 | Conectores rectos, boquilla cónica, PP, Ø9-12mm | pack de 10 | 36.3253 | Catálogo web
BURKLE | 8700-1214 | Conectores rectos, boquilla cónica, PP, Ø11-14mm | pack de 10 | 40.1824 | Catálogo web
BURKLE | 8700-1416 | Conectores rectos, boquilla cónica, PP, Ø13-15mm | pack de 10 | 43.3452 | Catálogo web
BURKLE | 8701-0004 | Conectores rectos,boquilla cilíndrica,PP,Ø3-5mm | pack de 10 | 22.4415 | Catálogo web
BURKLE | 8701-0006 | Conectores rectos,boquilla cilíndrica,PP,Ø5-7mm | pack de 10 | 24.0961 | Catálogo web
BURKLE | 8701-0008 | Conectores rectos,boquilla cilíndrica,PP,Ø7-9mm | pack de 10 | 25.0738 | Catálogo web
BURKLE | 8701-0010 | Conectores rectos,boquilla cilíndrica,PP,Ø9-11mm | pack de 10 | 26.1268 | Catálogo web
BURKLE | 8701-0012 | Conectores rectos,boquilla cilíndrica,PP,Ø11-13mm | pack de 10 | 27.4805 | Catálogo web
BURKLE | 8701-0014 | Conectores rectos,boquilla cilíndrica,PP,Ø13-15mm | pack de 10 | 29.0599 | Catálogo web
BURKLE | 8703-0408 | Reductores para mangueras, PP, Ø 4-8/8-12mm | pack de 10 | 43.1909 | Catálogo web
BURKLE | 8703-0412 | Reductores para mangueras, PP, Ø 4-8/12-16mm | pack de 10 | 46.0451 | Catálogo web
BURKLE | 8703-0812 | Reductores para mangueras, PP, Ø 8-12/12-16mm | pack de 10 | 49.8251 | Catálogo web
BURKLE | 8704-0406 | Acoplamiento manguera PE, Ø3-5mm,encajable,cónico | pack de 10 | 42.7281 | Catálogo web
BURKLE | 8704-0608 | Acoplamiento manguera PE, Ø5-7mm,encajable,cónico | pack de 10 | 44.7337 | Catálogo web
BURKLE | 8704-0810 | Acoplamiento manguera PE, Ø7-10mm,encajable,cónico | pack de 10 | 50.8279 | Catálogo web
BURKLE | 8704-1012 | Acoplamiento manguera PE, Ø9-12mm,encajable,cónico | pack de 10 | 53.065 | Catálogo web
BURKLE | 8704-1214 | Acoplamiento manguera PE,Ø11-14mm,encajable,cónico | pack de 10 | 58.9277 | Catálogo web
BURKLE | 8704-1416 | Acoplamiento manguera PE,Ø13-16mm,encajable,cónico | pack de 10 | 62.6305 | Catálogo web
BURKLE | 8705-0004 | Conectores en T, PP, Ø3-5mm, boquilla cilíndrica | pack de 10 | 25.0738 | Catálogo web
BURKLE | 8705-0006 | Conectores en T, PP, Ø5-7mm, boquilla cilíndrica | pack de 10 | 27.1797 | Catálogo web
BURKLE | 8705-0008 | Conectores en T, PP, Ø7-9mm, boquilla cilíndrica | pack de 10 | 28.9095 | Catálogo web
BURKLE | 8705-0010 | Conectores en T, PP, Ø9-11mm, boquilla cilíndrica | pack de 10 | 30.7145 | Catálogo web
BURKLE | 8705-0012 | Conectores en T, PP, Ø11-13mm, boquilla cilíndrica | pack de 10 | 33.1212 | Catálogo web
BURKLE | 8705-0014 | Conectores en T, PP, Ø13-15mm, boquilla cilíndrica | pack de 10 | 35.7535 | Catálogo web
BURKLE | 8706-0004 | Conectores en Y manguera, PP, Ø3-5mm, cilíndrico | pack de 10 | 28.9095 | Catálogo web
BURKLE | 8706-0006 | Conectores en Y manguera, PP, Ø5-7mm, cilíndrico | pack de 10 | 30.7145 | Catálogo web
BURKLE | 8706-0007 | Conectores en Y manguera, PP, Ø6-8mm, cilíndrico | pack de 10 | 33.046 | Catálogo web
BURKLE | 8706-0008 | Conectores en Y manguera, PP, Ø7-9mm, cilíndrico | pack de 10 | 34.6254 | Catálogo web
BURKLE | 8706-0010 | Conectores en Y manguera, PP, Ø9-11mm, cilíndrico | pack de 10 | 37.1825 | Catálogo web
BURKLE | 8706-0012 | Conectores en Y manguera, PP, Ø11-13mm, cilíndrico | pack de 10 | 40.2661 | Catálogo web
BURKLE | 8706-0014 | Conectores en Y manguera, PP, Ø13-15mm, cilíndrico | pack de 10 | 43.8761 | Catálogo web
BURKLE | 8707-0004 | Conectores en ángulo, PP, Ø3-5mm, cilíndrico | pack de 10 | 23.329 | Catálogo web
BURKLE | 8707-0006 | Conectores en ángulo, PP, Ø5-7mm, cilíndrico | pack de 10 | 24.0961 | Catálogo web
BURKLE | 8707-0008 | Conectores en ángulo, PP, Ø7-9mm, cilíndrico | pack de 10 | 24.5474 | Catálogo web
BURKLE | 8707-0010 | Conectores en ángulo, PP, Ø9-11mm, cilíndrico | pack de 10 | 25.9011 | Catálogo web
BURKLE | 8707-0012 | Conectores en ángulo, PP, Ø11-13mm, cilíndrico | pack de 10 | 27.7814 | Catálogo web
BURKLE | 8707-0014 | Conectores en ángulo, PP, Ø13-15mm, cilíndrico | pack de 10 | 29.9624 | Catálogo web
BURKLE | 8708-0004 | Conectores en cruz, PP, Ø3-5 mm, cilíndrico | pack de 10 | 29.9624 | Catálogo web
BURKLE | 8708-0006 | Conectores en cruz, PP, Ø5-7mm, cilíndrico | pack de 10 | 32.0683 | Catálogo web
BURKLE | 8708-0008 | Conectores en cruz, PP, Ø7-9mm, cilíndrico | pack de 10 | 36.2048 | Catálogo web
BURKLE | 8708-0010 | Conectores en cruz, PP, Ø9-11mm, cilíndrico | pack de 10 | 38.9123 | Catálogo web
BURKLE | 8708-0012 | Conectores en cruz, PP, Ø11-13mm, cilíndrico | pack de 10 | 42.2215 | Catálogo web
BURKLE | 8708-0014 | Conectores en cruz, PP, Ø13-15mm, cilíndrico | pack de 10 | 47.1853 | Catálogo web
BURKLE | 8710-0004 | Conector recto, PVDF, Ø3-5mm, boquilla cilíndrica | pack de 10 | 26.5028 | Catálogo web
BURKLE | 8710-0006 | Conector recto, PVDF, Ø5-7mm, boquilla cilíndrica | pack de 10 | 28.9095 | Catálogo web
BURKLE | 8710-0008 | Conector recto, PVDF, Ø7-9mm, boquilla cilíndrica | pack de 10 | 30.7897 | Catálogo web
BURKLE | 8710-0010 | Conector recto, PVDF, Ø9-11mm, boquilla cilíndrica | pack de 10 | 32.5947 | Catálogo web
BURKLE | 8710-0012 | Conector recto, PVDF, Ø11-13mm,boquilla cilíndrica | pack de 10 | 34.475 | Catálogo web
BURKLE | 8710-0014 | Conector recto, PVDF, Ø13-15mm,boquilla cilíndrica | pack de 10 | 38.3106 | Catálogo web
BURKLE | 8710-0417 | Conector universal, boquilla cónica, PVDF Ø4-17mm | pack de 10 | 65.6115 | Catálogo web
BURKLE | 8711-0004 | Conectores en T manguera,PVDF,Ø3-5mm,cilíndrico | pack de 10 | 30.0376 | Catálogo web
BURKLE | 8711-0006 | Conectores en T manguera,PVDF,Ø5-7mm,cilíndrico | pack de 10 | 33.1212 | Catálogo web
BURKLE | 8711-0008 | Conectores en T manguera,PVDF,Ø7-9mm,cilíndrico | pack de 10 | 36.7312 | Catálogo web
BURKLE | 8711-0010 | Conectores en T manguera,PVDF,Ø9-11mm,cilíndrico | pack de 10 | 39.1379 | Catálogo web
BURKLE | 8711-0012 | Conectores en T manguera,PVDF,Ø11-13mm,cilíndrico | pack de 10 | 42.1463 | Catálogo web
BURKLE | 8711-0014 | Conectores en T manguera,PVDF,Ø13-15mm,cilíndrico | pack de 10 | 46.5836 | Catálogo web
BURKLE | 8712-0004 | Conectores en Y,PVDF,Ø3-5mm,boquilla cilíndrica | pack de 10 | 36.3552 | Catálogo web
BURKLE | 8712-0006 | Conectores en Y,PVDF,Ø5-7mm,boquilla cilíndrica | pack de 10 | 38.6115 | Catálogo web
BURKLE | 8712-0008 | Conectores en Y,PVDF,Ø7-9mm,boquilla cilíndrica | pack de 10 | 44.7034 | Catálogo web
BURKLE | 8712-0010 | Conectores en Y,PVDF,Ø9-11mm,boquilla cilíndrica | pack de 10 | 49.0655 | Catálogo web
BURKLE | 8712-0012 | Conectores en Y,PVDF,Ø11-13mm,boquilla cilíndrica | pack de 10 | 53.5781 | Catálogo web
BURKLE | 8712-0014 | Conectores en Y,PVDF,Ø13-15mm,boquilla cilíndrica | pack de 10 | 58.9931 | Catálogo web
BURKLE | 8713-0004 | Conectores en ángulo, PVDF, Ø3-5mm, cilíndrico | pack de 10 | 28.0822 | Catálogo web
BURKLE | 8713-0006 | Conectores en ángulo, PVDF, Ø5-7mm, cilíndrico | pack de 10 | 29.2103 | Catálogo web
BURKLE | 8713-0008 | Conectores en ángulo, PVDF, Ø7-9mm, cilíndrico | pack de 10 | 29.7368 | Catálogo web
BURKLE | 8713-0010 | Conectores en ángulo, PVDF, Ø9-11mm, cilíndrico | pack de 10 | 32.5195 | Catálogo web
BURKLE | 8713-0012 | Conectores en ángulo, PVDF, Ø11-13mm, cilíndrico | pack de 10 | 35.6783 | Catálogo web
BURKLE | 8713-0014 | Conectores en ángulo, PVDF, Ø13-15mm, cilíndrico | pack de 10 | 40.0404 | Catálogo web
BURKLE | 8714-0060 | Válvula retención,b. cónicas,PPØ6-8mm,grabado | unidad(es) | 20.8471 | Catálogo web
BURKLE | 8714-0080 | Válvula retención,b. cónicas,PPØ8-10mm,grabado | unidad(es) | 20.8471 | Catálogo web
BURKLE | 8714-0100 | Válvula retención,b. cónicas,PPØ10-14mm,grabado | unidad(es) | 21.9301 | Catálogo web
BURKLE | 8714-1006 | Válvula retención,b. cónicas,PPØ6-8mm,negro | unidad(es) | 21.2683 | Catálogo web
BURKLE | 8714-1008 | Válvula retención,b. cónicas,PPØ8-10mm,negro | unidad(es) | 21.2683 | Catálogo web
BURKLE | 8714-1010 | Válvula retención,b. cónicas,PPØ10-14mm,negro | unidad(es) | 22.3362 | Catálogo web
BURKLE | 8715-1000 | Magic box (68 conectores para mangueras distintos) | unidad(es) | 135.5559 | Catálogo web
BURKLE | 8717-0004 | Conectores en cruz, PVDF, Ø 3-5 mm, cilíndrico | pack de 10 | 37.6337 | Catálogo web
BURKLE | 8717-0006 | Conectores en cruz, PVDF, Ø 5-7 mm, cilíndrico | pack de 10 | 40.0404 | Catálogo web
BURKLE | 8717-0008 | Conectores en cruz, PVDF, Ø 7-9 mm, cilíndrico | pack de 10 | 46.4332 | Catálogo web
BURKLE | 8717-0010 | Conectores en cruz, PVDF, Ø 9-11 mm, cilíndrico | pack de 10 | 50.9458 | Catálogo web
BURKLE | 8717-0012 | Conectores en cruz, PVDF, Ø 11-13 mm, cilíndrico | pack de 10 | 55.7591 | Catálogo web
BURKLE | 8717-0014 | Conectores en cruz, PVDF, Ø 13-15 mm, cilíndrico | pack de 10 | 61.8511 | Catálogo web
BURKLE | 8720-1002 | Indicador de caudal LiquiMobil, SAN, rojo | unidad(es) | 33.2716 | Catálogo web
BURKLE | 8720-1003 | Indicador de caudal LiquiMobil, SAN, negro | unidad(es) | 33.2716 | Catálogo web
BURKLE | 8720-1005 | Indicador de caudal LiquiMobil, SAN, azul | unidad(es) | 33.2716 | Catálogo web
BURKLE | 8720-2002 | Indicador de caudal CheMobil, PMP, rojo | unidad(es) | 37.2577 | Catálogo web
BURKLE | 8720-2003 | Indicador de caudal CheMobil, PMP, negro | unidad(es) | 37.2577 | Catálogo web
BURKLE | 8720-2005 | Indicador de caudal CheMobil, PMP, azul | unidad(es) | 37.2577 | Catálogo web
BURKLE | 8740-1122 | Acoplamiento CPC,POM,hembra,válvula,rosca 1/8"NPT | unidad(es) | 44.5795 | Catálogo web
BURKLE | 8740-1141 | Acoplamiento CPC, POM, pz hembra, c. válvula,G1/4" | unidad(es) | 46.0451 | Catálogo web
BURKLE | 8740-1142 | Acoplamiento CPC,POM,hembra,válvula,rosca 1/4"NPT | unidad(es) | 44.5795 | Catálogo web
BURKLE | 8740-2022 | Acoplamiento CPC,PP,hembra,válvula,rosca 1/8"NPT | unidad(es) | 49.9793 | Catálogo web
BURKLE | 8741-1002 | Acoplamiento,POM,hembra,s. válvula,boquilla Ø3,2mm | unidad(es) | 36.171 | Catálogo web
BURKLE | 8741-1003 | Acoplamiento,POM,hembra,s. válvula,boquilla Ø4,8mm | unidad(es) | 36.9425 | Catálogo web
BURKLE | 8741-1004 | Acoplamiento,POM,hembra,s. válvula,boquilla Ø6,4mm | unidad(es) | 36.171 | Catálogo web
BURKLE | 8741-1202 | Acoplamiento,POM,hembra,válvula,boquilla Ø3,2mm | unidad(es) | 44.8109 | Catálogo web
BURKLE | 8741-1203 | Acoplamiento,POM,hembra,válvula,boquilla Ø4,8mm | unidad(es) | 46.0451 | Catálogo web
BURKLE | 8741-1204 | Acoplamiento,POM,hembra,válvula,boquilla Ø6,4mm | unidad(es) | 44.8109 | Catálogo web
BURKLE | 8741-2002 | Acoplamiento PP,hembra,válvula,boquilla Ø3,2mm | unidad(es) | 47.9737 | Catálogo web
BURKLE | 8742-1104 | Acoplamiento POM,hembra,válvula,para racor Ø4x6mm | unidad(es) | 46.4308 | Catálogo web
BURKLE | 8742-2004 | Acoplamiento PP,hembra,válvula,para racor Ø4x6mm | unidad(es) | 65.0991 | Catálogo web
BURKLE | 8743-1101 | Acoplamiento POM,hembra,válv.,montaje placa Ø1,6mm | unidad(es) | 59.4677 | Catálogo web
BURKLE | 8743-1102 | Acoplamiento POM,hembra,válv.,montaje placa Ø3,2mm | unidad(es) | 55.9192 | Catálogo web
BURKLE | 8743-1103 | Acoplamiento POM,hembra,válv.,montaje placa Ø4,8mm | unidad(es) | 56.6906 | Catálogo web
BURKLE | 8743-1104 | Acoplamiento POM,hembra,válv.,montaje placa Ø6,4mm | unidad(es) | 56.6906 | Catálogo web
BURKLE | 8743-2001 | Acoplamiento PP,hembra,válv.,montaje placa Ø1,6mm | unidad(es) | 67.4904 | Catálogo web
BURKLE | 8743-2004 | Acoplamiento PP,hembra,válv.,montaje placa Ø6,4mm | unidad(es) | 65.0991 | Catálogo web
BURKLE | 8744-1004 | Acoplamiento POM,hembra,s. válv.,m. placa,racor | unidad(es) | 53.2193 | Catálogo web
BURKLE | 8744-1104 | Acoplamiento POM,hembra,válv.,montaje placa,racor | unidad(es) | 57.0764 | Catálogo web
BURKLE | 8744-2004 | Acoplamiento PP,hembra,válv.,montaje placa, racor | unidad(es) | 68.0304 | Catálogo web
BURKLE | 8750-1022 | Acoplamiento POM,macho,s.válv.,con rosca 1/8" NPT | unidad(es) | 25.9112 | Catálogo web
BURKLE | 8750-1121 | Acoplamiento CPC, POM, pz macho, c. válvula, G1/8" | unidad(es) | 45.5052 | Catálogo web
BURKLE | 8751-1001 | Acoplamiento POM,macho,s.válv.,con boquilla Ø1,6mm | unidad(es) | 24.7541 | Catálogo web
BURKLE | 8751-1002 | Acoplamiento POM,macho,s.válv.,con boquilla Ø3,2mm | unidad(es) | 21.6068 | Catálogo web
BURKLE | 8751-1003 | Acoplamiento POM,macho,s.válv.,con boquilla Ø4,8mm | unidad(es) | 22.4862 | Catálogo web
BURKLE | 8751-1004 | Acoplamiento POM,macho,s.válv.,con boquilla Ø6,4mm | unidad(es) | 22.8102 | Catálogo web
BURKLE | 8751-1101 | Acoplamiento POM,macho,válv.,con boquilla Ø1,6mm | unidad(es) | 47.2794 | Catálogo web
BURKLE | 8751-1102 | Acoplamiento POM,macho,válv.,con boquilla Ø3,2mm | unidad(es) | 44.348 | Catálogo web
BURKLE | 8751-1103 | Acoplamiento POM,macho,válv.,con boquilla Ø4,8mm | unidad(es) | 44.5795 | Catálogo web
BURKLE | 8751-1104 | Acoplamiento POM,macho,válv.,con boquilla Ø6,4mm | unidad(es) | 44.348 | Catálogo web
BURKLE | 8751-2101 | Acoplamiento PP,macho,válv.,con boquilla Ø1,6mm | unidad(es) | 57.4621 | Catálogo web
BURKLE | 8751-2102 | Acoplamiento PP,macho,válv.,con boquilla Ø3,2mm | unidad(es) | 47.9737 | Catálogo web
BURKLE | 8751-2104 | Acoplamiento PP,macho,válv.,con boquilla Ø6,4mm | unidad(es) | 52.9107 | Catálogo web
BURKLE | 8752-1004 | Acoplamiento POM cierre,macho,s.válv.,racor Ø4x6mm | unidad(es) | 30.2312 | Catálogo web
BURKLE | 8752-1104 | Acoplamiento POM cierre,macho,válv.,racor Ø4x6mm | unidad(es) | 43.3452 | Catálogo web
BURKLE | 8752-1142 | Acoplamiento POM cierre,macho,válv.,racor Ø2x6mm | unidad(es) | 47.1251 | Catálogo web
BURKLE | 8752-2104 | Acoplamiento PP cierre,macho,válv.,racor Ø4x6mm | unidad(es) | 53.4507 | Catálogo web
BURKLE | 8753-1102 | Acoplamiento POM,macho,válv.,montaje placa Ø3,2mm | unidad(es) | 54.9935 | Catálogo web
BURKLE | 8753-1103 | Acoplamiento POM,macho,válv.,montaje placa Ø4,8mm | unidad(es) | 57.0764 | Catálogo web
BURKLE | 8753-1104 | Acoplamiento POM,macho,válv.,montaje placa Ø6,4mm | unidad(es) | 56.4592 | Catálogo web
BURKLE | 8754-1104 | Acoplamiento POM,macho,válv.,montaje placa,racor | unidad(es) | 64.6362 | Catálogo web
BURKLE | 8755-1102 | Acoplamiento POM,macho,válv.,ángulo Ø3,2mm | unidad(es) | 56.0735 | Catálogo web
BURKLE | 8755-1104 | Acoplamiento POM,macho,válv.,ángulo Ø6,4mm | unidad(es) | 56.0735 | Catálogo web
BURKLE | 8755-2004 | Acoplamiento PP,macho,válv.,ángulo Ø6,4mm | unidad(es) | 65.0991 | Catálogo web
BURKLE | 8760-1041 | Acoplamiento CPC, POM, pz hembra, s. válvula,G1/4" | unidad(es) | 43.7309 | Catálogo web
BURKLE | 8760-1042 | Acoplamiento POM,hembra,s. válv.,rosca 1/4"NPT | unidad(es) | 43.7309 | Catálogo web
BURKLE | 8760-1061 | Acoplamiento POM,hembra,s. válv.,rosca 3/8"BSP | unidad(es) | 44.348 | Catálogo web
BURKLE | 8760-1141 | Acoplamiento CPC, POM, pz hembra, c. válvula,G1/4" | unidad(es) | 47.1251 | Catálogo web
BURKLE | 8760-1142 | Acoplamiento POM,hembra,válv.,rosca 1/4"NPT | unidad(es) | 47.1251 | Catálogo web
BURKLE | 8760-2141 | Acoplamiento PP,hembra,válv.,rosca 1/4"NPT | unidad(es) | 53.9136 | Catálogo web
BURKLE | 8760-2161 | Acoplamiento PP,hembra,válv.,rosca 3/8"NPT | unidad(es) | 67.0276 | Catálogo web
BURKLE | 8761-1040 | Acoplamiento POM,hembra,s.válv.,boquilla Ø6,5mm | unidad(es) | 42.7281 | Catálogo web
BURKLE | 8761-1050 | Acoplamiento POM,hembra,s.válv.,boquilla Ø8mm | unidad(es) | 42.7281 | Catálogo web
BURKLE | 8761-1060 | Acoplamiento POM,hembra,s.válv.,boquilla Ø9,5mm | unidad(es) | 42.7281 | Catálogo web
BURKLE | 8761-1140 | Acoplamiento POM,hembra,válvula,boquilla Ø6,5mm | unidad(es) | 47.7422 | Catálogo web
BURKLE | 8761-1150 | Acoplamiento POM,hembra,válvula,boquilla Ø8mm | unidad(es) | 47.7422 | Catálogo web
BURKLE | 8761-1160 | Acoplamiento POM,hembra,válvula,boquilla Ø9,5mm | unidad(es) | 47.7422 | Catálogo web
BURKLE | 8761-2140 | Acoplamiento PP,hembra,válvula,boquilla Ø6,5mm | unidad(es) | 57.2306 | Catálogo web
BURKLE | 8761-2160 | Acoplamiento PP,hembra,válvula,boquilla Ø9,5mm | unidad(es) | 66.3333 | Catálogo web
BURKLE | 8762-1140 | Acoplamiento PP,hembra,válv.,con racor Ø4x6mm | unidad(es) | 61.0877 | Catálogo web
BURKLE | 8762-1310 | Acoplamiento PP,hembra,válv.,con racor Ø8x10mm | unidad(es) | 67.0276 | Catálogo web
BURKLE | 8762-1380 | Acoplamiento PP,hembra,válvula,racor Ø6x8mm | unidad(es) | 64.6362 | Catálogo web
BURKLE | 8763-1040 | Acoplamiento POM,hembra,s.válv.,m.placa Ø6,5mm | unidad(es) | 68.6476 | Catálogo web
BURKLE | 8763-1050 | Acoplamiento POM,hembra,s.válv.,montaje placa Ø8mm | unidad(es) | 71.6561 | Catálogo web
BURKLE | 8763-1140 | Acoplamiento POM,hembra,válv.,montaje placa Ø6,5mm | unidad(es) | 75.1274 | Catálogo web
BURKLE | 8763-1150 | Acoplamiento POM,hembra,válv.,montaje placa Ø8mm | unidad(es) | 78.2131 | Catálogo web
BURKLE | 8763-1160 | Acoplamiento POM,hembra,válv.,montaje placa Ø9,5mm | unidad(es) | 74.5874 | Catálogo web
BURKLE | 8763-2160 | Acoplamiento PP,hembra,válv.,montaje placa Ø9,5mm | unidad(es) | 83.2273 | Catálogo web
BURKLE | 8770-1041 | Acoplamiento CPC, POM, pz macho, s. válvula, G /4" | unidad(es) | 26.6827 | Catálogo web
BURKLE | 8770-1042 | Acoplamiento POM,macho,s.válv.,rosca 1/4"NPT | unidad(es) | 26.6827 | Catálogo web
BURKLE | 8770-1142 | Acoplamiento POM,macho,válv.,rosca 1/4"NPT | unidad(es) | 47.2794 | Catálogo web
BURKLE | 8770-2142 | Acoplamiento PP,macho,válv.,rosca 1/4"NPT | unidad(es) | 58.8506 | Catálogo web
BURKLE | 8771-1040 | Acoplamiento POM,macho,s.válv.,boquilla Ø6,5mm | unidad(es) | 23.1033 | Catálogo web
BURKLE | 8771-1050 | Acoplamiento POM,macho,s.válv.,boquilla Ø8mm | unidad(es) | 23.1033 | Catálogo web
BURKLE | 8771-1060 | Acoplamiento POM,macho,s.válv.,boquilla Ø9,5mm | unidad(es) | 23.1033 | Catálogo web
BURKLE | 8771-1140 | Acoplamiento POM,macho,válv.,boquilla Ø6,5mm | unidad(es) | 47.1251 | Catálogo web
BURKLE | 8771-1150 | Acoplamiento POM,macho,válv.,boquilla Ø8mm | unidad(es) | 47.1251 | Catálogo web
BURKLE | 8771-1160 | Acoplamiento POM,macho,válv.,boquilla Ø9,5mm | unidad(es) | 47.1251 | Catálogo web
BURKLE | 8771-2140 | Acoplamiento PP,macho,válvula,boquilla Ø6,5mm | unidad(es) | 52.9107 | Catálogo web
BURKLE | 8771-2160 | Acoplamiento PP,macho,válvula,boquilla Ø9,5mm | unidad(es) | 56.4592 | Catálogo web
BURKLE | 8772-1140 | Acoplamiento cierre POM,macho,válv.,racor Ø4x6mm | unidad(es) | 52.2936 | Catálogo web
BURKLE | 8772-1280 | Acoplamiento cierre POM,macho,s.válv.,racor Ø4x6mm | unidad(es) | 47.9737 | Catálogo web
BURKLE | 8772-1310 | Acoplamiento cierre POM,macho,válv.,racor Ø8x10mm | unidad(es) | 69.7275 | Catálogo web
BURKLE | 8772-1380 | Acoplamiento cierre POM,macho,válv.,racor Ø6x8mm | unidad(es) | 57.0764 | Catálogo web
BURKLE | 8773-1040 | Acoplamiento POM,macho,s.válv.,montaje placaØ6,5mm | unidad(es) | 34.7825 | Catálogo web
BURKLE | 8773-1060 | Acoplamiento POM,macho,s.válv.,montaje placaØ9,5mm | unidad(es) | 40.0281 | Catálogo web
BURKLE | 8773-1140 | Acoplamiento POM,macho,válv.,montaje placa Ø6,5mm | unidad(es) | 56.8449 | Catálogo web
BURKLE | 8773-1150 | Acoplamiento POM,macho,válv.,montaje placa Ø8mm | unidad(es) | 59.4677 | Catálogo web
BURKLE | 8773-1160 | Acoplamiento POM,macho,válv.,montaje placa Ø9,5mm | unidad(es) | 68.6476 | Catálogo web
BURKLE | 8774-1140 | Acoplamiento POM,macho,válv.,m.placa, racor Ø4x6mm | unidad(es) | 54.9935 | Catálogo web
BURKLE | 8774-1380 | Acoplamiento POM,macho,válv.,m.placa, racor Ø6x8mm | unidad(es) | 68.0304 | Catálogo web
BURKLE | 8775-1040 | Acoplamiento POM,macho,s.válv.,ángulo Ø6,5mm | unidad(es) | 40.4138 | Catálogo web
BURKLE | 8775-1060 | Acoplamiento POM,macho,s.válv.,ángulo Ø9,5mm | unidad(es) | 40.4138 | Catálogo web
BURKLE | 8775-1160 | Acoplamiento POM,macho,válv.,ángulo Ø9,5mm | unidad(es) | 54.9935 | Catálogo web
BURKLE | 8775-2140 | Acoplamiento PP,macho,válv.,ángulo Ø6,5mm | unidad(es) | 61.8591 | Catálogo web
BURKLE | 8780-1040 | Acoplamiento completo,POM,s.válv., boquilla Ø9,5mm | unidad(es) | 28.6883 | Catálogo web
BURKLE | 8780-1060 | Acoplamiento completo,POM,s.válv., boquilla Ø9,5mm | unidad(es) | 28.6883 | Catálogo web
BURKLE | 8781-1040 | Acoplamientos POM,hembra,s.válv.,boquilla Ø6,4mm | unidad(es) | 24.5227 | Catálogo web
BURKLE | 8781-1060 | Acoplamientos POM,hembra,s.válv.,boquilla Ø9,5mm | unidad(es) | 24.5227 | Catálogo web
BURKLE | 8782-1040 | Acoplamiento POM,macho,s.válv.,boquilla Ø6,4mm | unidad(es) | 21.0051 | Catálogo web
BURKLE | 8782-1060 | Acoplamiento POM,macho,s.válv.,boquilla Ø9,5mm | unidad(es) | 21.0051 | Catálogo web
BURKLE | 8783-1060 | Acoplamiento POM,macho,s.válv.,ángulo Ø9,5mm | unidad(es) | 27.0684 | Catálogo web
BURKLE | 8783-1062 | Acoplamiento POM,hembra,s.válv.,rosca 3/8" NPT | unidad(es) | 29.3826 | Catálogo web
BURKLE | 8801-0204 | Manguera industrial PVC,10m, Ø int.-ext. 2x4mm | rollo 10 m | 30.0769 | Catálogo web
BURKLE | 8801-0305 | Manguera industrial PVC,10m, Ø int.-ext. 3x5mm | rollo 10 m | 33.0854 | Catálogo web
BURKLE | 8801-0406 | Manguera industrial PVC,10m, Ø int.-ext. 4x6mm | rollo 10 m | 36.3253 | Catálogo web
BURKLE | 8801-0507 | Manguera industrial PVC,10m, Ø int.-ext. 5x7mm | rollo 10 m | 37.9453 | Catálogo web
BURKLE | 8801-0608 | Manguera industrial PVC,10m, Ø int.-ext. 6x8mm | rollo 10 m | 39.2567 | Catálogo web
BURKLE | 8801-0710 | Manguera industrial PVC,10m, Ø int.-ext. 7x10mm | rollo 10 m | 48.4365 | Catálogo web
BURKLE | 8801-0811 | Manguera industrial PVC,10m, Ø int.-ext. 8x11mm | rollo 10 m | 49.0537 | Catálogo web
BURKLE | 8801-0912 | Manguera industrial PVC,10m, Ø int.-ext. 9x12mm | rollo 10 m | 49.8251 | Catálogo web
BURKLE | 8801-1013 | Manguera industrial PVC,10m, Ø int.-ext. 10x13mm | rollo 10 m | 53.1421 | Catálogo web
BURKLE | 8801-1216 | Manguera industrial PVC,10m, Ø int.-ext. 12x16mm | rollo 10 m | 65.5619 | Catálogo web
BURKLE | 8801-1319 | Manguera industrial PVC,10m, Ø int.-ext. 13x19mm | rollo 10 m | 84.8472 | Catálogo web
BURKLE | 8801-1925 | Manguera industrial PVC,10m, Ø int.-ext. 19x25mm | rollo 10 m | 105.3668 | Catálogo web
BURKLE | 8802-0612 | Manguera presión PVC,10m,Ø6x12mm,pres. max. 20bar | rollo 10 m | 60.7791 | Catálogo web
BURKLE | 8802-0814 | Manguera presión PVC,10m,Ø8x14mm,pres. max. 18bar | rollo 10 m | 67.799 | Catálogo web
BURKLE | 8802-0915 | Manguera presión PVC,10m,Ø9x15mm,pres. max. 16bar | rollo 10 m | 71.3475 | Catálogo web
BURKLE | 8802-1016 | Manguera presión PVC,10m,Ø10x16mm,pres. max. 14bar | rollo 10 m | 75.436 | Catálogo web
BURKLE | 8802-1218 | Manguera presión PVC,10m,Ø12x18mm,pres. max. 14bar | rollo 10 m | 88.3186 | Catálogo web
BURKLE | 8802-1320 | Manguera presión PVC,10m,Ø13,2x20mm,pres.max.12bar | rollo 10 m | 93.6414 | Catálogo web
BURKLE | 8803-0305 | Manguera silicona transp.,5m,Ø int.-ext. 3x5mm | rollo 5 m | 37.251 | Catálogo web
BURKLE | 8803-0406 | Manguera silicona transp.,5 m,Ø int.-ext. 4x6mm | rollo 5 m | 38.7939 | Catálogo web
BURKLE | 8803-0508 | Manguera silicona transp.,5 m,Ø int.-ext. 5x8mm | rollo 5 m | 51.2136 | Catálogo web
BURKLE | 8803-0609 | Manguera silicona transp.,5 m,Ø int.-ext. 6x9mm | rollo 5 m | 55.9192 | Catálogo web
BURKLE | 8803-0710 | Manguera silicona transp.,5 m,Ø int.-ext. 7x10mm | rollo 5 m | 60.6249 | Catálogo web
BURKLE | 8803-0812 | Manguera silicona transp.,5 m,Ø int.-ext. 8x12mm | rollo 5 m | 75.2046 | Catálogo web
BURKLE | 8803-1015 | Manguera silicona transp.,5m,Ø int.-ext. 10x15mm | rollo 5 m | 109.5325 | Catálogo web
BURKLE | 8803-1216 | Manguera silicona transp.,5m,Ø int.-ext. 12x16mm | rollo 5 m | 101.9726 | Catálogo web
BURKLE | 8804-0103 | Manguera de PTFE,5m,Ø 1x3 mm,pres. max. 240 bar | rollo 5 m | 54.6078 | Catálogo web
BURKLE | 8804-0204 | Manguera de PTFE,5m,Ø 2x4 mm,pres. max. 240 bar | rollo 5 m | 65.4076 | Catálogo web
BURKLE | 8804-0305 | Manguera de PTFE,5m,Ø 3x5 mm,pres. max. 240 bar | rollo 5 m | 78.3674 | Catálogo web
BURKLE | 8804-0406 | Manguera de PTFE,5m,Ø 4x6 mm,pres. max. 240 bar | rollo 5 m | 85.1558 | Catálogo web
BURKLE | 8804-0608 | Manguera de PTFE,5m,Ø 6x8 mm,pres. max. 40 bar | rollo 5 m | 104.5183 | Catálogo web
BURKLE | 8804-0810 | Manguera de PTFE,5m,Ø 8x10 mm,pres. max. 240 bar | rollo 5 m | 132.6749 | Catálogo web
BURKLE | 8804-1012 | Manguera de PTFE,5m,Ø 10x12 mm,pres. max. 240 bar | rollo 5 m | 159.6744 | Catálogo web
BURKLE | 8805-0305 | Manguera de PE transp.,10m,Ø int.-ext. 3x5mm | rollo 10 m | 38.7939 | Catálogo web
BURKLE | 8805-0406 | Manguera de PE transp.,10m,Ø int.-ext. 4x6mm | rollo 10 m | 40.6452 | Catálogo web
BURKLE | 8805-0608 | Manguera de PE transp.,10m,Ø int.-ext. 6x8mm | rollo 10 m | 51.9079 | Catálogo web
BURKLE | 8805-1014 | Manguera de PE transp.,10m,Ø int.-ext. 10x14mm | rollo 10 m | 87.47 | Catálogo web
BURKLE | 8805-1216 | Manguera de PE transp.,10m,Ø int.-ext. 10x14mm | rollo 10 m | 98.1156 | Catálogo web
BURKLE | 8875-0204 | Manguera industrial de PVC,100m,Ø int.-ext. 2x4mm | rollo 100m | 47.6651 | Catálogo web
BURKLE | 8875-0305 | Manguera industrial de PVC,100m,Ø int.-ext. 3x5mm | rollo 100m | 58.8506 | Catálogo web
BURKLE | 8875-0406 | Manguera industrial de PVC,100m,Ø int.-ext. 4x6mm | rollo 100m | 64.8676 | Catálogo web
BURKLE | 8875-0507 | Manguera industrial de PVC,100m,Ø int.-ext. 5x7mm | rollo 100m | 74.5874 | Catálogo web
BURKLE | 8875-0608 | Manguera industrial de PVC,100m,Ø int.-ext. 6x8mm | rollo 100m | 86.0044 | Catálogo web
BURKLE | 8875-0710 | Manguera industrial de PVC,100m,Ø int.-ext. 7x10mm | rollo 100m | 141.0061 | Catálogo web
BURKLE | 8875-0811 | Manguera industrial de PVC,50m,Ø int.-ext. 8x11mm | rollo 50 m | 87.3158 | Catálogo web
BURKLE | 8875-0912 | Manguera industrial de PVC,50m,Ø int.-ext. 9x12mm | rollo 50 m | 89.2443 | Catálogo web
BURKLE | 8875-1013 | Manguera industrial de PVC,50m,Ø int.-ext. 10x13mm | rollo 50 m | 100.4298 | Catálogo web
BURKLE | 8875-1216 | Manguera industrial de PVC,50m,Ø int.-ext. 12x16mm | rollo 50 m | 143.629 | Catálogo web
BURKLE | 8875-1319 | Manguera industrial de PVC,50m,Ø int.-ext. 13x19mm | rollo 50 m | 227.4045 | Catálogo web
BURKLE | 8875-1925 | Manguera industrial de PVC,50m,Ø int.-ext. 19x25mm | rollo 50 m | 303.3116 | Catálogo web
BURKLE | 8876-0612 | Manguera presión PVC,50m,Ø6x12mm,pres. max. 20bar | rollo 50 m | 135.8377 | Catálogo web
BURKLE | 8876-0814 | Manguera presión PVC,50m,Ø8x14mm,pres. max. 18bar | rollo 50 m | 161.0629 | Catálogo web
BURKLE | 8876-0915 | Manguera presión PVC,50m,Ø9x15mm,pres. max. 16bar | rollo 50 m | 174.2541 | Catálogo web
BURKLE | 8876-1016 | Manguera presión PVC,50m,Ø10x16mm,pres. max. 14bar | rollo 50 m | 191.3795 | Catálogo web
BURKLE | 8876-1218 | Manguera presión PVC,50m,Ø12x18mm,pres. max. 14bar | rollo 50 m | 243.7584 | Catálogo web
BURKLE | 8876-1320 | Manguera presión PVC,50m,Ø13,2x20mm,pres.max.12bar | rollo 50 m | 280.092 | Catálogo web
BURKLE | 8878-0305 | Manguera de PE transp.,100m,Ø int.-ext. 3x5mm | rollo 100m | 92.0985 | Catálogo web
BURKLE | 8878-0406 | Manguera de PE transp.,100m,Ø int.-ext. 4x6mm | rollo 100m | 120.1008 | Catálogo web
BURKLE | 8878-0608 | Manguera de PE transp.,100m,Ø int.-ext. 6x8mm | rollo 100m | 151.266 | Catálogo web
BURKLE | 8878-1014 | Manguera de PE transp.,100m,Ø int.-ext. 10x14mm | rollo 100m | 505.9619 | Catálogo web
BURKLE | 8879-0103 | Manguera de PTFE,50m,Ø 1x3 mm,pres.máx. 240 bar | rollo 50 m | 253.1697 | Catálogo web
BURKLE | 8879-0204 | Manguera de PTFE,50m,Ø 2x4 mm,pres.máx. 120 bar | rollo 50 m | 337.2538 | Catálogo web
BURKLE | 8879-0305 | Manguera de PTFE,50m,Ø 3x5 mm,pres.máx. 80 bar | rollo 50 m | 454.2772 | Catálogo web
BURKLE | 8879-0406 | Manguera de PTFE,50m,Ø 4x6 mm,pres.máx. 60 bar | rollo 50 m | 504.9591 | Catálogo web
BURKLE | 8879-0608 | Manguera de PTFE,50m,Ø 6x8 mm,pres.máx. 40 bar | rollo 50 m | 631.548 | Catálogo web
BURKLE | 8879-0810 | Manguera de PTFE,50m,Ø 8x10 mm,pres.máx. 30 bar | rollo 50 m | 845.0753 | Catálogo web
BURKLE | 8879-1012 | Manguera de PTFE,50m,Ø 10x12 mm,pres.máx. 20 bar | rollo 50 m | 1020.5719 | Catálogo web
BURKLE | 8881-0305 | Manguera silicona transp.,25m,Ø int.-ext. 3x5mm | rollo 25 m | 73.276 | Catálogo web
BURKLE | 8881-0406 | Manguera silicona transp.,25m,Ø int.-ext. 4x6mm | rollo 25 m | 83.3816 | Catálogo web
BURKLE | 8881-0508 | Manguera silicona transp.,25m,Ø int.-ext. 5x8mm | rollo 25 m | 130.5149 | Catálogo web
BURKLE | 8881-0609 | Manguera silicona transp.,25m,Ø int.-ext. 6x9mm | rollo 25 m | 149.106 | Catálogo web
BURKLE | 8881-0710 | Manguera silicona transp.,25m,Ø int.-ext. 7x10mm | rollo 25 m | 163.3 | Catálogo web
BURKLE | 8881-0812 | Manguera silicona transp.,25m,Ø int.-ext. 8x12mm | rollo 25 m | 218.2246 | Catálogo web
BURKLE | 8881-1015 | Manguera silicona transp.,25m,Ø int.-ext. 10x15mm | rollo 25 m | 327.3025 | Catálogo web
BURKLE | 8881-1216 | Manguera silicona transp.,25m,Ø int.-ext. 12x16mm | rollo 25 m | 299.8402 | Catálogo web
BURKLE | 9602-0040 | Embudo multiuso, PP, Ø ext. 40mm, Ø salida 5mm | unidad(es) | 17.7034 | Catálogo web
BURKLE | 9602-0060 | Embudo multiuso, PE, Ø ext. 60mm, Ø salida 8mm | unidad(es) | 18.444 | Catálogo web
BURKLE | 9602-0080 | Embudo multiuso, PE, Ø ext. 80mm, Ø salida 11mm | unidad(es) | 18.66 | Catálogo web
BURKLE | 9602-0100 | Embudo multiuso, PP, Ø ext. 100mm, Ø salida 10mm | unidad(es) | 19.9096 | Catálogo web
BURKLE | 9602-0120 | Embudo multiuso, PP, Ø ext. 120mm, Ø salida 13mm | unidad(es) | 20.9742 | Catálogo web
BURKLE | 9602-0140 | Embudo multiuso, PE, Ø ext. 140mm, Ø salida 16mm | unidad(es) | 22.2393 | Catálogo web
BURKLE | 9602-0160 | Embudo multiuso, PE, Ø ext. 160mm, Ø salida 18mm | unidad(es) | 23.5044 | Catálogo web
BURKLE | 9602-0200 | Embudo barril, PP, Ø ext. 203mm, Ø salida 22mm | unidad(es) | 32.0826 | Catálogo web
BURKLE | 9602-0250 | Embudo barril, PP, Ø ext. 260mm, Ø salida 23 mm | unidad(es) | 43.2681 | Catálogo web
BURKLE | 9602-0251 | Criba fina, aluminio, embudo barril 200 / 250 mm | unidad(es) | 22.3473 | Catálogo web
BURKLE | 9602-0350 | Embudo barril , PP, Ø ext. 360 mm, Ø salida 31 mm | unidad(es) | 70.7304 | Catálogo web
BURKLE | 9602-0400 | Embudo barril , PE, Ø ext. 400 mm, Ø salida 42mm | unidad(es) | 144.4775 | Catálogo web
BURKLE | 9602-0450 | Embudo barril , PE, Ø ext. 430 mm, Ø salida 37mm | unidad(es) | 198.5536 | Catálogo web
BURKLE | 9604-0001 | Embudo de acero inoxidable, Ø exterior 60 mm | unidad(es) | 38.9123 | Catálogo web
BURKLE | 9604-0002 | Embudo de acero inoxidable, Ø exterior 80 mm | unidad(es) | 40.4165 | Catálogo web
BURKLE | 9604-0003 | Embudo de acero inoxidable, Ø exterior 100 mm | unidad(es) | 48.3134 | Catálogo web
BURKLE | 9604-0004 | Embudo de acero inoxidable, Ø exterior 120 mm | unidad(es) | 50.3441 | Catálogo web
BURKLE | 9604-0005 | Embudo de acero inoxidable, Ø exterior 150 mm | unidad(es) | 63.7313 | Catálogo web
BURKLE | 9604-0006 | Embudo de acero inoxidable, Ø exterior 200 mm | unidad(es) | 67.3413 | Catálogo web
BURKLE | 9604-0007 | Embudo de acero inoxidable, Ø exterior 250 mm | unidad(es) | 84.5642 | Catálogo web
BURKLE | 9604-0008 | Embudo de acero inoxidable, Ø exterior 300 mm | unidad(es) | 90.4305 | Catálogo web
BURKLE | 9604-0100 | Embudo para polvos, AISI 304, Ø exterior 90 mm | unidad(es) | 41.8455 | Catálogo web
BURKLE | 9606-0080 | Embudo para polvo, PP, Ø ext. 80 mm, Ø salida 21mm | unidad(es) | 21.4216 | Catálogo web
BURKLE | 9606-0100 | Embudo para polvo, PP, Ø ext.100 mm, Ø salida 22mm | unidad(es) | 21.6376 | Catálogo web
BURKLE | 9606-0150 | Embudo para polvo, PP, Ø ext.150 mm, Ø salida 28mm | unidad(es) | 26.297 | Catálogo web
BURKLE | 9606-0240 | Embudo para polvo, PE, Ø ext.253 mm, Ø salida 50mm | unidad(es) | 41.1852 | Catálogo web
BURKLE | 9606-0350 | Embudo para polvo, PP, Ø ext.360 mm, Ø salida 65mm | unidad(es) | 87.0072 | Catálogo web
BURKLE | 9614-0002 | Palas para medidas, PP, blanca, 2ml, 60x21 mm | unidad(es) | 17.3177 | Catálogo web
BURKLE | 9614-0005 | Palas para medidas, PP, blanca, 5ml, 82x27 mm | unidad(es) | 17.4566 | Catálogo web
BURKLE | 9614-0010 | Palas para medidas, PP, blanca, 10ml, 100x34 mm | unidad(es) | 17.5183 | Catálogo web
BURKLE | 9614-0025 | Palas para medidas, PP, blanca, 25ml, 135x44 mm | unidad(es) | 18.0583 | Catálogo web
BURKLE | 9614-0050 | Palas para medidas, PP, blanca, 50ml, 160x55 mm | unidad(es) | 18.7371 | Catálogo web
BURKLE | 9614-0100 | Palas para medidas, PP, blanca, 100ml, 200x70 mm | unidad(es) | 19.9096 | Catálogo web
BURKLE | 9614-0250 | Palas para medidas, PP, blanca, 250ml, 260x90 mm | unidad(es) | 23.7976 | Catálogo web
BURKLE | 9614-0500 | Palas para medidas, PP, blanca, 500ml, 315x118 mm | unidad(es) | 27.6084 | Catálogo web
BURKLE | 9614-1000 | Palas para medidas, PP, blanca, 1000ml, 385x134 mm | unidad(es) | 29.4597 | Catálogo web
BURKLE | 9622-0001 | Soporte para embudo con pieza reductora | unidad(es) | 38.3106 | Catálogo web
BURKLE | 9622-0200 | Soporte para dos embudos, para Ø 40-180 mm | unidad(es) | 154.3582 | Catálogo web
BURKLE | 9622-0400 | Soporte para cuatro embudos, para Ø 40-180 mm | unidad(es) | 202.7176 | Catálogo web
BURKLE | 9630-0090 | Soporte para pipetas, rotable, con 40 aberturas | unidad(es) | 159.8485 | Catálogo web
BURKLE | 9630-0100 | Set recambio soporte pipetas, enjugador y placa | unidad(es) | 55.7591 | Catálogo web
BURKLE | 9635-0021 | Soporte tubos ensayo,PP,blanco,hast. 60 uds. Ø16mm | unidad(es) | 39.7195 | Catálogo web
BURKLE | 9635-0041 | Soporte tubos ensayo,PP,blanco,hast. 24 uds. Ø25mm | unidad(es) | 44.7337 | Catálogo web
BURKLE | 9635-1001 | Gradilla para tubos de ensayo, AISI 304, 13x12 mm | unidad(es) | 57.4137 | Catálogo web
BURKLE | 9635-1002 | Gradilla para tubos de ensayo, AISI 304, 13x24 mm | unidad(es) | 57.4137 | Catálogo web
BURKLE | 9635-1005 | Gradilla para tubos de ensayo, AISI 304, 16x12 mm | unidad(es) | 57.4137 | Catálogo web
BURKLE | 9635-1006 | Gradilla para tubos de ensayo, AISI 304, 16x24 mm | unidad(es) | 57.4137 | Catálogo web
BURKLE | 9635-1009 | Gradilla para tubos de ensayo, AISI 304, 20x12 mm | unidad(es) | 98.2523 | Catálogo web
BURKLE | 9635-1010 | Gradilla para tubos de ensayo, AISI 304, 20x24 mm | unidad(es) | 118.6339 | Catálogo web
BURKLE | 9635-2001 | Gradilla en Z para tubos de ensayo, 304, 85x85 mm | unidad(es) | 63.8065 | Catálogo web
BURKLE | 9635-2002 | Gradilla en Z para tubos de ensayo, 304, 85x165 mm | unidad(es) | 75.6143 | Catálogo web
BURKLE | 9635-2003 | Gradilla en Z para tubos de ensayo, 304, 110x110mm | unidad(es) | 63.8065 | Catálogo web
BURKLE | 9635-2004 | Gradilla en Z para tubos de ensayo, 304, 110x220mm | unidad(es) | 95.2439 | Catálogo web
BURKLE | 9640-0410 | Varilla intercambiable parrilla drenaje,L100xØ10mm | unidad(es) | 18.7111 | Catálogo web
BURKLE | 9640-0415 | Prolongacion varilla intercambiable, L150xØ12mm | unidad(es) | 19.4181 | Catálogo web
BURKLE | 9640-0421 | Varilla intercambiable parrilla drenaje, L60xØ6mm | unidad(es) | 18.7111 | Catálogo web
BURKLE | 9640-1040 | Escurridor sin canal de desagüe 400x400mm | unidad(es) | 315.9073 | Catálogo web
BURKLE | 9640-1050 | Escurridor sin canal de desagüe 500x500mm | unidad(es) | 371.7876 | Catálogo web
BURKLE | 9640-1060 | Escurridor sin canal de desagüe 600x600mm | unidad(es) | 428.2696 | Catálogo web
BURKLE | 9640-2040 | Escurridor con canal de desagüe 400x400mm | unidad(es) | 361.7096 | Catálogo web
BURKLE | 9640-2050 | Escurridor con canal de desagüe 500x500mm | unidad(es) | 428.2696 | Catálogo web
BURKLE | 9640-2060 | Escurridor con canal de desagüe 600x600mm | unidad(es) | 486.8575 | Catálogo web
BURKLE | 9640-3040 | Escurridor sobremesa , L x A 400x400 mm | unidad(es) | 361.7096 | Catálogo web
BURKLE | 9640-3050 | Escurridor sobremesa , L x A 500x500 mm | unidad(es) | 428.2696 | Catálogo web
BURKLE | 9640-3060 | Escurridor sobremesa , L x A 600x400 mm | unidad(es) | 486.8575 | Catálogo web
BURKLE | 9650-0650 | Aparato lavado pipetas, PE, 17 l, Øx A 165x740mm | unidad(es) | 451.3458 | Catálogo web
BURKLE | 9650-0651 | Recipiente lavado pipetas, 10 l, Ø int. 155 mm | unidad(es) | 214.6761 | Catálogo web
BURKLE | 9650-0652 | Recipiente lavado pipetas, 12,5 l, Ø int. 155 mm | unidad(es) | 218.6104 | Catálogo web
BURKLE | 9650-0653 | Cesta para pipetas, 17 l, Ø 145 mm, Altura 280mm | unidad(es) | 101.0469 | Catálogo web
BURKLE | 9668-0010 | Reductores 3/8"para bomba eyectora de agua | unidad(es) | 30.7712 | Catálogo web
BURKLE | 9668-0011 | Reductores M22x1, para bomba eyectora de agua | unidad(es) | 30.5397 | Catálogo web
BURKLE | 9668-0200 | Bomba eyectora de agua, con tuerca R3/4"/ R1/2" | unidad(es) | 127.9693 | Catálogo web
BURKLE | 9695-1005 | Bureta de titración automática, borosilicato, 5ml | unidad(es) | 111.1882 | Catálogo web
BURKLE | 9695-1010 | Bureta de titración automática, borosilicato, 10ml | unidad(es) | 111.1882 | Catálogo web
BURKLE | 9695-1015 | Bureta de titración automática, borosilicato, 15ml | unidad(es) | 111.1882 | Catálogo web
BURKLE | 9695-1025 | Bureta de titración automática, borosilicato, 25ml | unidad(es) | 111.1882 | Catálogo web
BURKLE | 9695-1050 | Bureta de titración automática, borosilicato, 50ml | unidad(es) | 126.8317 | Catálogo web
BURKLE | 9695-3015 | Bureta titración con protección antiastillas 15 ml | unidad(es) | 136.6089 | Catálogo web
BURKLE | 9695-3025 | Bureta titración con protección antiastillas 25 ml | unidad(es) | 136.6089 | Catálogo web
BURKLE | 9695-3050 | Bureta titración con protección antiastillas 50 ml | unidad(es) | 152.2524 | Catálogo web
BURKLE | 9760-0716 | Tapon PE,esmerilados normalizados,7/16,octogonal | unidad(es) | 17.1943 | Catálogo web
BURKLE | 9760-1019 | Tapón PE,esmerilados normalizados,10/19,octogonal | unidad(es) | 17.4411 | Catálogo web
BURKLE | 9760-1221 | Tapón PE,esmerilados normalizados,12/21,octogonal | unidad(es) | 17.5954 | Catálogo web
BURKLE | 9760-1423 | Tapón PE,esmerilados normalizados,14/23,octogonal | unidad(es) | 17.6417 | Catálogo web
BURKLE | 9760-1926 | Tapón PE,esmerilados normalizados,19/26,octogonal | unidad(es) | 17.8885 | Catálogo web
BURKLE | 9760-2429 | Tapón PE,esmerilados normalizados,24/29,octogonal | unidad(es) | 18.1354 | Catálogo web
BURKLE | 9760-2932 | Tapón PE,esmerilados normalizados,29/32,octogonal | unidad(es) | 18.552 | Catálogo web
BURKLE | 9760-3435 | Tapón PE,esmerilados normalizados,34/35,octogonal | unidad(es) | 20.4034 | Catálogo web
BURKLE | 9760-4045 | Tapón PE,esmerilados normalizados,40/45,octogonal | unidad(es) | 21.1748 | Catálogo web
BURKLE | 9764-0610 | Tapón normaliz. caucho silicona,Ø5x9 mm,A 20 mm | unidad(es) | 17.2714 | Catálogo web
BURKLE | 9764-0913 | Tapón normaliz. caucho silicona,Ø8x12 mm,A 20 mm | unidad(es) | 17.4411 | Catálogo web
BURKLE | 9764-1115 | Tapón normaliz. caucho silicona,Ø10,5x14,5mm,A20mm | unidad(es) | 17.5646 | Catálogo web
BURKLE | 9764-1418 | Tapón normaliz. caucho silicona,Ø14x18mm,A 20 mm | unidad(es) | 18.0583 | Catálogo web
BURKLE | 9764-1621 | Tapón normaliz. caucho silicona,Ø17x22mm,A 25 mm | unidad(es) | 19.0457 | Catálogo web
BURKLE | 9764-1924 | Tapón normaliz. caucho silicona,Ø18x24mm,A 30 mm | unidad(es) | 19.8479 | Catálogo web
BURKLE | 9764-2227 | Tapón normaliz. caucho silicona,Ø21x27mm,A 30 mm | unidad(es) | 20.8662 | Catálogo web
BURKLE | 9764-2531 | Tapón normaliz. caucho silicona,Ø26x32mm,A 30 mm | unidad(es) | 23.5661 | Catálogo web
BURKLE | 9764-2834 | Tapón normaliz. caucho silicona,Ø29x35mm,A 30 mm | unidad(es) | 25.6027 | Catálogo web
BURKLE | 9768-0001 | HotGrip, protección mano completa, caucho silicona | unidad(es) | 78.5217 | Catálogo web
BURKLE | 9768-0002 | HotGrip, protección pulgar y un dedo blanco, VMQ | unidad(es) | 83.613 | Catálogo web
BURKLE | 9768-0003 | HotGrip para pulgar y 2-3 dedos blanco, VMQ | unidad(es) | 114.5467 | Catálogo web
BURKLE | 9789-0001 | Recogedor de mercurio, frasco con tapa | unidad(es) | 62.6784 | Catálogo web
BURKLE | 9789-0002 | Repuesto plantilla espuma, recogedor de mercurio | unidad(es) | 24.2465 | Catálogo web
BURKLE | 9791-0150 | Desecador, ØInt.x Ext. 150x175mm, altura 190mm | unidad(es) | 164.5343 | Catálogo web
BURKLE | 9791-0151 | Placa matriz agujeros desecador de Ø int. 150 mm | unidad(es) | 32.9311 | Catálogo web
BURKLE | 9791-0152 | Junta tórica para desecador de Ø int. 150 mm | unidad(es) | 24.029 | Catálogo web
BURKLE | 9791-0200 | Desecador, ØInt.x Ext. 200x235mm, altura 230mm | unidad(es) | 261.0381 | Catálogo web
BURKLE | 9791-0201 | Placa matriz agujeros desecador de Ø int.200 mm | unidad(es) | 39.0253 | Catálogo web
BURKLE | 9791-0202 | Junta tórica para desecador de Ø int. 200 mm | unidad(es) | 26.6827 | Catálogo web
BURKLE | 9791-0250 | Desecador, ØInt.x Ext. 250x285mm, altura 300mm | unidad(es) | 309.1743 | Catálogo web
BURKLE | 9791-0251 | Placa matriz de agujeros para desecador para 250mm | unidad(es) | 41.5709 | Catálogo web
BURKLE | 9791-0252 | Junta tórica para desecador 250mm | unidad(es) | 31.3111 | Catálogo web
BURKLE | 9805-0030 | Equipo hielo seco SnowPack 50g, pastilla 50x30 mm | unidad(es) | 429.473 | Catálogo web
BURKLE | 9805-0200 | Equipo hielo seco SnowPack 250g, pastilla 80x60 mm | unidad(es) | 524.086 | Catálogo web