## PVP 2026
MARCA | REFERENCIA | FAMILIA PRODUCTO | PV AM
HANNA INSTRUMENTS | ACCCEPLUS | Accesorios adicionales para el conductímetro HI5321-02 y HI6321-02 | 230.7875 | Catálogo web
HANNA INSTRUMENTS | ACCPHPLUS | Accesorios adicionales para los pHmetros HI5221, HI5222 y HI6221 | 207.2 | Catálogo web
HANNA INSTRUMENTS | BL1.5-2 | Bomba dosificadora analógica BlackStone, 220/240V, 1.5 l/h, 13 bar (para Prod. Abrasivos) | 443.075 | Catálogo web
HANNA INSTRUMENTS | BL100-00 | Bomba de pH con electrodo amplificado de pH/Tª | 778.3875 | Catálogo web
HANNA INSTRUMENTS | BL100-10 | Bomba de pH con electrodo amplificado de pH/Tª, collarín, filtro, inyector y tubos | 1006.4 | Catálogo web
HANNA INSTRUMENTS | BL100-20 | Bomba de pH en panel con electrodo amplificado de pH/Tª, filtro, inyector y tubos | 1210.825 | Catálogo web
HANNA INSTRUMENTS | BL100-302 | Tapa de la bomba con tornillo | 56.98 | Catálogo web
HANNA INSTRUMENTS | BL101-00 | Bomba de Redox con electrodo de Redox/Tª | 778.3875 | Catálogo web
HANNA INSTRUMENTS | BL101-10 | Bomba de Redox con electrodo de Redox/Tª, collarín, filtro, inyector y tubos | 1022.125 | Catálogo web
HANNA INSTRUMENTS | BL101-20 | Bomba de Redox en panel con electrodo de Redox/Tª, filtro, inyector y tubos | 1210.825 | Catálogo web
HANNA INSTRUMENTS | BL10-2 | Bomba dosificadora analógica BlackStone, 220/240V, 10.8 l/h, 3 bar (para Prod. Abrasivos) | 443.075 | Catálogo web
HANNA INSTRUMENTS | BL120-150 | Kit para tubo de Ø 50 mm: collarines para inyector(2 ud) y electrodo(1 ud) | 121.4525 | Catálogo web
HANNA INSTRUMENTS | BL120-163 | Kit para tubo de Ø 63 mm: collarines para inyector(2 ud) y electrodo(1 ud) | 130.1475 | Catálogo web
HANNA INSTRUMENTS | BL120-175 | Kit para tubo de Ø 75 mm: collarines para inyector(2 ud) y electrodo(1 ud) | 130.1475 | Catálogo web
HANNA INSTRUMENTS | BL120-200 | Filtro aspiración para controladores BL1xx | 78.995 | Catálogo web
HANNA INSTRUMENTS | BL120-201 | Válvula de inyección ½” para controladores BL1xx | 80.5675 | Catálogo web
HANNA INSTRUMENTS | BL120-202 | Tubo de aspiración y de impulsión, PVC y Polietileno 4x6 mm (5 m+ 5 m) | 71.1325 | Catálogo web
HANNA INSTRUMENTS | BL120-250 | Collarín de válvula de inyección de ½” para tubo de Ø 50 mm | 80.5675 | Catálogo web
HANNA INSTRUMENTS | BL120-263 | Collarín de válvula de inyección de ½” ôpara tubo de Ø 63 mm | 86.8575 | Catálogo web
HANNA INSTRUMENTS | BL120-275 | Collarín de válvula de inyección de ½” ôpara tubo de Ø 75 mm | 94.72 | Catálogo web
HANNA INSTRUMENTS | BL120-300 | Kit de tubos para bomba peristáltica BL 121 (2 ud) | 107.3 | Catálogo web
HANNA INSTRUMENTS | BL120-301 | Rotor para bomba peristáltica BL 121 | 104.155 | Catálogo web
HANNA INSTRUMENTS | BL120-302 | Tapa y tornillo para bombas peristálticas BL121 | 56.98 | Catálogo web
HANNA INSTRUMENTS | BL120-400 | Kit adaptador electrodo para cámara de flujo de BL121 (junta tórica, tuerca y adaptador) | 150.59 | Catálogo web
HANNA INSTRUMENTS | BL120-401 | Llave para cámara de flujo BL120-475 | 72.705 | Catálogo web
HANNA INSTRUMENTS | BL120-402 | Tubo 8x12 mm para cámara de flujo BL120-xxx (5 m) | 96.2925 | Catálogo web
HANNA INSTRUMENTS | BL120-410 | Cámara de flujo de BL12x | 377.03 | Catálogo web
HANNA INSTRUMENTS | BL120-450 | Kit montaje cámara de flujo para tubo Ø 50 mm | 588.115 | Catálogo web
HANNA INSTRUMENTS | BL120-463 | Kit montaje cámara de flujo para tubo Ø 63 mm | 588.115 | Catálogo web
HANNA INSTRUMENTS | BL120-475 | Kit montaje cámara de flujo para tubo Ø 75 mm | 588.115 | Catálogo web
HANNA INSTRUMENTS | BL120-500 | Kit rosca 1- ¼ " a electrodo rosca ¾" para tubería (junta tórica, tuerca y adaptador) | 152.1625 | Catálogo web
HANNA INSTRUMENTS | BL120-550 | Collarín de electrodo, rosca 1- ¼ " para tubo de Ø 50 mm | 91.575 | Catálogo web
HANNA INSTRUMENTS | BL120-563 | Collarín de electrodo, rosca 1- ¼ " para tubo de Ø 63 mm | 88.43 | Catálogo web
HANNA INSTRUMENTS | BL120-575 | Collarín de electrodo, rosca 1- ¼ " para tubo de Ø 75 mm | 90.0025 | Catálogo web
HANNA INSTRUMENTS | BL120-901 | Simulador para BL121 | 622.71 | Catálogo web
HANNA INSTRUMENTS | BL120-902 | Tapa protectora USB para BL121 | 55.4075 | Catálogo web
HANNA INSTRUMENTS | BL120-903 | Prensaestopa para BL121 (6 ud) | 58.5525 | Catálogo web
HANNA INSTRUMENTS | BL121-10 | Controlador de pH/Redox/Tª, 115/230V | 2704.7 | Catálogo web
HANNA INSTRUMENTS | BL121-20 | Controlador de pH/Redox/Tª en panel con cámara de flujo, 115/230V | 3176.45 | Catálogo web
HANNA INSTRUMENTS | BL122-10 | Controlador de pH/Redox/Tª con Ethernet, 115/230V | 3082.1 | Catálogo web
HANNA INSTRUMENTS | BL122-20 | Controlador de pH/Redox/Tª con Ethernet en panel con cámara de flujo, 115/230V | 3569.575 | Catálogo web
HANNA INSTRUMENTS | BL123-70 | Kit Pool Line de pH y Redox de mantenimiento y calibración de electrodos | 60.125 | Catálogo web
HANNA INSTRUMENTS | BL130-300 | Kit de tubos para bomba peristáltica BL131 y BL132 (2 ud) | 107.3 | Catálogo web
HANNA INSTRUMENTS | BL130-301 | Rotor para bomba peristáltica BL131 y BL132 | 104.155 | Catálogo web
HANNA INSTRUMENTS | BL130-900 | Sonda de temperatura ambiente para BL131 y BL132 | 177.3225 | Catálogo web
HANNA INSTRUMENTS | BL130-901 | Simulador para BL131 y BL132 | 622.71 | Catálogo web
HANNA INSTRUMENTS | BL131-10 | Controlador de pH/Redox/Tª, con dosificación externa 115/230V | 2940.575 | Catálogo web
HANNA INSTRUMENTS | BL131-20 | Controlador de pH/Redox/Tª. con dosificación externa, en panel con cámara de flujo, 115/230V | 3412.325 | Catálogo web
HANNA INSTRUMENTS | BL132-10 | Controlador de pH/Redox/Tª con dosificación externa y Ethernet, 115/230V | 3412.325 | Catálogo web
HANNA INSTRUMENTS | BL132-20 | Controlador de pH/Redox/Tª con dosificación externa, en panel con cámara de flujo y Ethernet, 115/230V | 3899.8 | Catálogo web
HANNA INSTRUMENTS | BL15-2 | Bomba dosificadora analógica BlackStone, 220/240V, 15.2 l/h, 1 bar (para Prod. Abrasivos) | 443.075 | Catálogo web
HANNA INSTRUMENTS | BL20-2 | Bomba dosificadora analógica BlackStone, 220/240V, 18.3 l/h, 0,5 bar (para Prod. Abrasivos) | 443.075 | Catálogo web
HANNA INSTRUMENTS | BL3-2 | Bomba dosificadora analógica BlackStone, 220/240V, 2.9 l/h, 8 bar (para Prod. Abrasivos) | 443.075 | Catálogo web
HANNA INSTRUMENTS | BL5-2 | Bomba dosificadora analógica BlackStone, 220/240V, 5 l/h, 7 bar (para Prod. Abrasivos) | 443.075 | Catálogo web
HANNA INSTRUMENTS | BL7-2 | Bomba dosificadora analógica BlackStone, 220/240V, 7.6 l/h, 3 bar (para Prod. Abrasivos) | 443.075 | Catálogo web
HANNA INSTRUMENTS | BL931700-0 | Minicontrolador pH con salida 4-20 mA, adaptador 12VDC | 558.2375 | Catálogo web
HANNA INSTRUMENTS | BL931700-1 | Minicontrolador pH con salida 4-20 mA, 115/230V | 558.2375 | Catálogo web
HANNA INSTRUMENTS | BL932700-0 | Minicontrolador ORP 0 a 1000 mV con salida 4-20 mA, adaptador 12VDC | 558.2375 | Catálogo web
HANNA INSTRUMENTS | BL932700-1 | Minicontrolador ORP 0 a 1000 mV con salida 4-20 mA, 115/230V | 558.2375 | Catálogo web
HANNA INSTRUMENTS | BL981411-0 | Minicontrolador pH con adaptador 12VDC | 427.35 | Catálogo web
HANNA INSTRUMENTS | BL981411-1 | Minicontrolador pH, 115/230V | 427.35 | Catálogo web
HANNA INSTRUMENTS | BL982411-0 | Minicontrolador ORP 0 a 1000 mV, con adaptador 12VDC | 427.35 | Catálogo web
HANNA INSTRUMENTS | BL982411-1 | Minicontrolador ORP 0 a 1000 mV, 115/230V | 427.35 | Catálogo web
HANNA INSTRUMENTS | BL983313-0 | Minicontrolador CE 0 a 1999 microS/cm, adaptador 12 VDC | 529.5625 | Catálogo web
HANNA INSTRUMENTS | BL983313-1 | Minicontrolador CE 0 a 1999 microS/cm, 115/230V | 529.5625 | Catálogo web
HANNA INSTRUMENTS | BL983313-2 | Minicontrolador CE 0 a 1999 microS/cm con salida 4-20mA, 115/230V | 568.875 | Catálogo web
HANNA INSTRUMENTS | BL983314-1 | Minicontrolador Resistividad 0,00 a 19,90 MOhm, 115/230V | 668.3125 | Catálogo web
HANNA INSTRUMENTS | BL983315-1 | Minicontrolador TDS 0,0 a 199,9, 115/230V | 529.5625 | Catálogo web
HANNA INSTRUMENTS | BL983317-1 | Minicontrolador CE 0,00 a 10,00 mS/cm, 115/230V | 529.5625 | Catálogo web
HANNA INSTRUMENTS | BL983318-0 | Minicontrolador TDS 0 a 10000 mg/L, con adaptador 12VDC | 529.5625 | Catálogo web
HANNA INSTRUMENTS | BL983318-1 | Minicontrolador TDS 0 a 10000 mg/L, 115/230V | 529.5625 | Catálogo web
HANNA INSTRUMENTS | BL983320-0 | Minicontrolador CE 0,0 a 199,9 microS/cm, con adaptador 12VDC | 529.5625 | Catálogo web
HANNA INSTRUMENTS | BL983320-1 | Minicontrolador CE 0,0 a 199,9 microS/cm, 115/230V | 529.5625 | Catálogo web
HANNA INSTRUMENTS | BL983320-2 | Minicontrolador CE 0,00 a 199,9 microS/cm con salida 4-20mA, 115/230V | 568.875 | Catálogo web
HANNA INSTRUMENTS | BL983322-0 | Minicontrolador CE 0,0 a 19,99 microS/cm, con adaptador 12VDC | 529.5625 | Catálogo web
HANNA INSTRUMENTS | BL983322-1 | Minicontrolador CE 0,0 a 19,99 microS/cm, 115/230V | 529.5625 | Catálogo web
HANNA INSTRUMENTS | BL983322-2 | Minicontrolador CE 0,00 a 19,99 microS/cm con salida 4-20mA, 115/230V | 568.875 | Catálogo web
HANNA INSTRUMENTS | BL983327-1 | Minicontrolador CE 0,00 a 10,00 mS/cm, 115/230V | 529.5625 | Catálogo web
HANNA INSTRUMENTS | BL983327-2 | Minicontrolador CE 0,00 a 10,00 miliS/cm con salida 4-20mA, 115/230V | 568.875 | Catálogo web
HANNA INSTRUMENTS | BL983329-1 | Minicontrolador TDS 0 a 999 mg/L, 115/230V | 529.5625 | Catálogo web
HANNA INSTRUMENTS | FC097 | Cuchilla de acero inoxidable para carne compatible con tester Halo | 178.895 | Catálogo web
HANNA INSTRUMENTS | FC098 | Cuchilla de acero inoxidable (20mm) para electrodo pH | 358.16 | Catálogo web
HANNA INSTRUMENTS | FC099 | Cuchilla de acero inoxidable (35mm) para electrodo pH | 370.74 | Catálogo web
HANNA INSTRUMENTS | FC100B | Electrodo pH cuerpo PVDF, para productos alimenticios líquidos, conector BNC, 1m | 325.1375 | Catálogo web
HANNA INSTRUMENTS | FC1013 | Electrodo pH/Temp para HI98162, cuerpo de PVDF para alimentos líquidos | 355.015 | Catálogo web
HANNA INSTRUMENTS | FC10483 | Electrodo pH/Temp para HI98190, cuerpo vidrio, unión abierta, muestras difíciles, 1m cable | 449.365 | Catálogo web
HANNA INSTRUMENTS | FC200B | Electrodo pH punta cónica, cuerpo PVDF, unión abierta, productos semisólidos, conector BNC, 1m | 372.3125 | Catálogo web
HANNA INSTRUMENTS | FC200S | Electrodo pH punta cónica, cuerpo PVDF, unión abierta, productos semisólidos, conector de rosca | 388.0375 | Catálogo web
HANNA INSTRUMENTS | FC2020 | Electrodo digital pH/Temp para EDGE, punta cónica, cuerpo PVDF, productos semisólidos, 1m, conexión plug-in | 417.915 | Catálogo web
HANNA INSTRUMENTS | FC2022 | Electrodo de pH/Temp con Bluetooth, para productos semisólidos, cuerpo PVDF, punta cónica | 465.09 | Catálogo web
HANNA INSTRUMENTS | FC2023 | Electrodo pH/Temp para HI98190 y HI98161, punta cónica, cuerpo PVDF, productos semisólidos, 1 m cable | 408.48 | Catálogo web
HANNA INSTRUMENTS | FC202D | Electrodo pH/Temp punta cónica, cuerpo PVDF, productos semisólidos, 1m, para pHmetro HI99161 | 394.3275 | Catálogo web
HANNA INSTRUMENTS | FC2053 | Electrodo pH/Temp , punta cónica, cuerpo PVDF, productos semisólidos, electrolito gel renovable 1 m cable | 438.3575 | Catálogo web
HANNA INSTRUMENTS | FC2100 | Electrodo digital pH/Temp para EDGE, punta cónica, cuerpo vidrio, productos semisólidos, 1m, conexión plug-in | 435.2125 | Catálogo web
HANNA INSTRUMENTS | FC210B | Electrodo pH punta cónica, cuerpo vidrio, elem. referencia doble, unión abierta, conector BNC, 1m | 414.77 | Catálogo web
HANNA INSTRUMENTS | FC2133 | Electrodo pH/Temp para HI98164, punta cónica, cuerpo vídrio, productos semisólidos | 443.075 | Catálogo web
HANNA INSTRUMENTS | FC2142 | Electrodo de pH/Temp con Bluetooth, cuerpo de titanio, membrana plana | 543.715 | Catálogo web
HANNA INSTRUMENTS | FC2143 | Electrodo pH/Temp, cuerpo de titanio, membrana plana | 372.3125 | Catálogo web
HANNA INSTRUMENTS | FC220B | Electrodo pH cuerpo vidrio, unión triple, conector BNC, 1m | 424.205 | Catálogo web
HANNA INSTRUMENTS | FC230B | Electrodo pH punta cónica, cuerpo PVDF, unión abierta, opción de cuchilla para prod. Sólidos, conector BNC, 1m | 479.2425 | Catálogo web
HANNA INSTRUMENTS | FC2320 | Electrodo digital pH/Temp para EDGE, Penetración con rosca para cuchilla, cuerpo PVDF, diafragma abierto, para carne y productos sólidos, 1m, conexión plug-in | 499.685 | Catálogo web
HANNA INSTRUMENTS | FC2323 | Electrodo pH/Temp para HI98190 y HI98163, punta cónica, cuerpo PVDF, carne y productos sólidos, 1 m cable | 499.685 | Catálogo web
HANNA INSTRUMENTS | FC232D | Electrodo pH/Temp punta cónica, cuerpo PVDF, opción de cuchilla, productos sólidos, para pHmetro HI99163 | 499.685 | Catálogo web
HANNA INSTRUMENTS | FC240B | Electrodo pH punta cónica, cuerpo acero inox (150x5 mm) unión abierta, para productos sólidos, conector BNC, 1m | 543.715 | Catálogo web
HANNA INSTRUMENTS | FC2423 | Electrodo pH/Temp para HI98165, cuerpo de titanio de penetración | 567.3025 | Catálogo web
HANNA INSTRUMENTS | FC2423-1 | Electrodo pH/Temp, cuerpo de titanio de penetración de 1 metro | 754.8 | Catálogo web
HANNA INSTRUMENTS | FC260B | Electrodo pH semicelda cuerpo vidrio, para leche, conector BNC, 1m (para HI84429) | 292.115 | Catálogo web
HANNA INSTRUMENTS | FC300B | Electrodo ISE de Sodio | 589.6875 | Catálogo web
HANNA INSTRUMENTS | FC400B | Electrodo pH punta cónica, cuerpo PVDF, unión abierta, prod. sólido/bajas temp. (-5 a 30ºC), conector BNC, 1m | 377.03 | Catálogo web
HANNA INSTRUMENTS | FC762N2 | Sonda Termistor NTC con varilla inox. de 1 m para tanques, silos y pilas de compost | 167.8875 | Catálogo web
HANNA INSTRUMENTS | FC762PW | Sonda Termistor NTC de penetración | 105.7275 | Catálogo web
HANNA INSTRUMENTS | FC762W1/2 | Sonda termistor de acero inoxidable con cable aislado de PVC de 2 m | 105.7275 | Catálogo web
HANNA INSTRUMENTS | FC766C1 | Sonda temperatura termopar tipo K, ultra rápido | 119.88 | Catálogo web
HANNA INSTRUMENTS | FC766F/1 | Sonda de cable termopar tipo K con cable aislado de fibra de vidrio de 1 m y sensor expuesto | 85.285 | Catálogo web
HANNA INSTRUMENTS | FC766F/3 | Sonda de cable termopar tipo K con cable aislado de fibra de vidrio de 3 m y sensor expuesto | 94.72 | Catálogo web
HANNA INSTRUMENTS | FC766F/5 | Sonda de termopar tipo K con cable aislado de fibra de vidrio de 5 m y sensor expuesto | 102.5825 | Catálogo web
HANNA INSTRUMENTS | FC766PW | Sonda termopar tipo K de penetración | 102.5825 | Catálogo web
HANNA INSTRUMENTS | FC766T/1 | Sonda termopar tipo K de cable de PTFE de 1 m, cable expuesto | 96.2925 | Catálogo web
HANNA INSTRUMENTS | FC766T/3 | Sonda termopar tipo K con cable de PTFE de 3 m, cable expuesto | 105.7275 | Catálogo web
HANNA INSTRUMENTS | FC766T/5 | Sonda termopar tipo K con cable de PTFE de 5 m, cable expuesto | 119.88 | Catálogo web
HANNA INSTRUMENTS | FC766TZ/120 | Sonda termopar tipo K, cable recto con aislamiento de PTFE (teflón), 1 metro de largo, punta biselada Ø 1 mm, aguja de vacío de 120 mm de largo | 160.025 | Catálogo web
HANNA INSTRUMENTS | FC766TZ/30 | Sonda termopar tipo K cable recto con aislamiento de PTFE (teflón), 1 metro de largo, punta biselada Ø 1 mm, aguja de vacío de 30 mm de largo | 147.445 | Catálogo web
HANNA INSTRUMENTS | FC766TZ/60 | Sonda termopar tipo K cable recto con aislamiento de PTFE (teflón), 1 metro de largo, punta biselada Ø 1 mm, aguja de vacío de 30 mm de largo | 150.59 | Catálogo web
HANNA INSTRUMENTS | FC766TZ-0 | Cinta de repuesto para sondas de vacío (1 metro) | 78.995 | Catálogo web
HANNA INSTRUMENTS | FC766TZ2/1 | Sonda Temperatura tipo K,sonda de acero inox 185mm | 153.735 | Catálogo web
HANNA INSTRUMENTS | FC766W1/1 | Sonda temperatura tipo K para alimentación cable reforzado, sumergible | 101.01 | Catálogo web
HANNA INSTRUMENTS | FC766W1/3 | Sonda de acero inoxidable con cable termopar tipo K con cable aislado de poliuretano de 3 m | 115.995 | Catálogo web
HANNA INSTRUMENTS | FC766W1/5 | Sonda de acero inoxidable con cable termopar tipo K con cable aislado de poliuretano de 5 m | 155.3075 | Catálogo web
HANNA INSTRUMENTS | FC766Y/1 | Sonda temperatura termopar tipo K para horno con cable aislado de acero inoxidable de 1 m | 128.575 | Catálogo web
HANNA INSTRUMENTS | FC766Y/2 | Sonda termopar tipo K de cable aislado de 2 m de largo | 142.7275 | Catálogo web
HANNA INSTRUMENTS | FC766Y/3 | Sonda termopar tipo K de cable aislado de 3 m de largo | 160.025 | Catálogo web
HANNA INSTRUMENTS | FC766Y/5 | Sonda termopar tipo K de cable aislado de 5 m de largo | 177.3225 | Catálogo web
HANNA INSTRUMENTS | FC767C1 | Sonda temperatura termopar tipo T ultra rápida | 114.4225 | Catálogo web
HANNA INSTRUMENTS | FC767F/1 | Sonda termopar tipo T de cable aislado de fibra de vidrio y sensor expuesto de 1 m | 111.2775 | Catálogo web
HANNA INSTRUMENTS | FC767PW | Sonda termopar tipo T de penetración | 101.01 | Catálogo web
HANNA INSTRUMENTS | FC767TS2 | Sonda termopar tipo T de penetración vaina de 20cm | 270.1 | Catálogo web
HANNA INSTRUMENTS | FC767W1/1 | Sonda termopart tipo T de cable de acero inoxidable aislado con PVC de 1 m | 107.3 | Catálogo web
HANNA INSTRUMENTS | FC767Y/1 | Sonda termopar tipo T de cable de acero inoxidable 1 metro | 134.865 | Catálogo web
HANNA INSTRUMENTS | HI1001 | Electrodo pH para control en continuo, cuerpo plástico (86mm), unión PTFE, 6 bar, 3m, conector BNC | 339.29 | Catálogo web
HANNA INSTRUMENTS | HI1002/3 | Electrodo pH para control en continuo, cuerpo plástico (124mm), unión PTFE, 6 bar, 3m, conector BNC | 356.5875 | Catálogo web
HANNA INSTRUMENTS | HI1002/5 | Electrodo pH para control en continuo, cuerpo plástico (124mm), unión PTFE, 6 bar, 5m, conector BNC | 391.1825 | Catálogo web
HANNA INSTRUMENTS | HI1003/3 | Electrodo pH para control en continuo, con "matching-pin", cuerpo plástico (124mm), unión PTFE, 6 bar, 3m, conector BNC | 370.74 | Catálogo web
HANNA INSTRUMENTS | HI1003/5 | Electrodo pH para control en continuo, con "matching-pin", cuerpo plástico (124mm), unión PTFE, 6 bar, 5m, conector BNC | 399.045 | Catálogo web
HANNA INSTRUMENTS | HI1005 | Electrodo amplificado pH, cuerpo plástico, sensor temp., unión PTFE, 6 bar, 0,5m, conector DIN, para PCA 320/330/340 | 336.145 | Catálogo web
HANNA INSTRUMENTS | HI10053 | Electrodo digital amplificado de pH/Tª,cuerpo PVDF, rosca 1/2", 3 bar, 2m, conector DIN | 246.5125 | Catálogo web
HANNA INSTRUMENTS | HI1006-1800 | Electrodo digital pH/Tª, membrana plana LT, cuerpo PVDF, unión PTFE, conector DIN (sin cable) | 537.425 | Catálogo web
HANNA INSTRUMENTS | HI1006-1805 | Electrodo digital pH/Tª, membrana plana LT, cuerpo PVDF, unión PTFE, 5m | 629 | Catálogo web
HANNA INSTRUMENTS | HI1006-1810 | Electrodo digital pH/Tª, membrana plana LT, cuerpo PVDF, unión PTFE, 10 m | 691.9 | Catálogo web
HANNA INSTRUMENTS | HI1006-1815 | Electrodo digital pH/Tª, membrana plana LT, cuerpo PVDF, unión PTFE, 15m | 872.7375 | Catálogo web
HANNA INSTRUMENTS | HI1006-1825 | Electrodo digital pH/Tª, membrana plana LT, cuerpo PVDF, unión PTFE, 25m | 1132.2 | Catálogo web
HANNA INSTRUMENTS | HI1006-1850 | Electrodo digital pH/Tª, membrana plana LT, cuerpo PVDF, unión PTFE 50m | 1548.9125 | Catálogo web
HANNA INSTRUMENTS | HI10063 | Electrodo de ph/temperatura amplificado con conector DIN para HI981412 | 254.375 | Catálogo web
HANNA INSTRUMENTS | HI1006-3005 | Electrodo pH membrana plana, cuerpo plástico, altas temperaturas, 5m, conector BNC | 657.305 | Catálogo web
HANNA INSTRUMENTS | HI1006-3010 | Electrodo pH membrana plana, cuerpo plástico, altas temperaturas, 10m, conector BNC | 880.6 | Catálogo web
HANNA INSTRUMENTS | HI1006-3205 | Electrodo pH membrana plana, sensor temp., cuerpo plástico, altas temperaturas, 5m, conector BNC | 657.305 | Catálogo web
HANNA INSTRUMENTS | HI1006-3800 | Electrodo digital pH/Tª, membrana plana HT, cuerpo PVDF, unión PTFE, conector DIN (sin cable) | 537.425 | Catálogo web
HANNA INSTRUMENTS | HI1006-3805 | Electrodo digital pH/Tª, membrana plana HT, cuerpo PVDF, unión PTFE, 5m | 629 | Catálogo web
HANNA INSTRUMENTS | HI1006-3810 | Electrodo digital pH/Tª, membrana plana HT, cuerpo PVDF, unión PTFE, 10m | 691.9 | Catálogo web
HANNA INSTRUMENTS | HI1006-3815 | Electrodo digital pH/Tª, membrana plana HT, cuerpo PVDF, unión PTFE, 15m | 872.7375 | Catálogo web
HANNA INSTRUMENTS | HI1006-3825 | Electrodo digital pH/Tª, membrana plana HT, cuerpo PVDF, unión PTFE, 25m | 1132.2 | Catálogo web
HANNA INSTRUMENTS | HI1006-3850 | Electrodo digital pH/Tª, membrana plana HT, cuerpo PVDF, unión PTFE, 50m | 1548.9125 | Catálogo web
HANNA INSTRUMENTS | HI1006-4005 | Electrodo pH membrana plana, cuerpo plástico, muestras ácidas con fluoruros, 5m, conector BNC | 657.305 | Catálogo web
HANNA INSTRUMENTS | HI1006-4205 | Electrodo de ph, punta plana, para muestras ßcidas con fluoruro,bnc,pt100,5 mts.de cable | 1045.7125 | Catálogo web
HANNA INSTRUMENTS | HI1006-4800 | Electrodo digital pH/Tª, membrana plana HF(Fluoruros), cuerpo PVDF, unión PTFE, conector DIN (sin cable) | 537.425 | Catálogo web
HANNA INSTRUMENTS | HI1006-4805 | Electrodo digital pH/Tª, membrana plana HF(Fluoruros), cuerpo PVDF, unión PTFE, 5m | 629 | Catálogo web
HANNA INSTRUMENTS | HI1006-4810 | Electrodo digital pH/Tª, membrana plana HF(Fluoruros), cuerpo PVDF, unión PTFE, 10m | 691.9 | Catálogo web
HANNA INSTRUMENTS | HI1006-4815 | Electrodo digital pH/Tª, membrana plana HF(Fluoruros), cuerpo PVDF, unión PTFE, 15m | 872.7375 | Catálogo web
HANNA INSTRUMENTS | HI1006-4825 | Electrodo digital pH/Tª, membrana plana HF(Fluoruros), cuerpo PVDF, unión PTFE, 25m | 1132.2 | Catálogo web
HANNA INSTRUMENTS | HI1006-4850 | Electrodo digital pH/Tª, membrana plana HF(Fluoruros), cuerpo PVDF, unión PTFE, 50m | 1548.9125 | Catálogo web
HANNA INSTRUMENTS | HI101 | Electrodo pH sumergible con membrana plana, cuerpo plástico, unión PTFE, 6 bar, conector BNC hembra | 397.4725 | Catálogo web
HANNA INSTRUMENTS | HI101/3 | Conector para electrodos serie HI100, 3 m | 174.1775 | Catálogo web
HANNA INSTRUMENTS | HI101/5 | Conector para electrodos serie HI100, 5 m | 199.3375 | Catálogo web
HANNA INSTRUMENTS | HI1016-1800 | Electrodo digital pH/Tª, membrana plana LT, cuerpo PVDF, unión cerámica, conector DIN (sin cable) | 537.425 | Catálogo web
HANNA INSTRUMENTS | HI1016-1805 | Electrodo digital pH/Tª, membrana plana LT, cuerpo PVDF, unión cerámica, 5m | 629 | Catálogo web
HANNA INSTRUMENTS | HI1016-1810 | Electrodo digital pH/Tª, membrana plana LT, cuerpo PVDF, unión cerámica, 10m | 691.9 | Catálogo web
HANNA INSTRUMENTS | HI1016-1815 | Electrodo digital pH/Tª, membrana plana LT, cuerpo PVDF, unión cerámica, 15m | 872.7375 | Catálogo web
HANNA INSTRUMENTS | HI1016-1825 | Electrodo digital pH/Tª, membrana plana LT, cuerpo PVDF, unión cerámica, 25m | 1132.2 | Catálogo web
HANNA INSTRUMENTS | HI1016-1850 | Electrodo digital pH/Tª, membrana plana LT, cuerpo PVDF, unión cerámica, 50m | 1548.9125 | Catálogo web
HANNA INSTRUMENTS | HI1016-3800 | Electrodo digital pH/Tª, membrana plana HT, cuerpo PVDF, unión cerámica, conector DIN (sin cable) | 537.425 | Catálogo web
HANNA INSTRUMENTS | HI1016-3805 | Electrodo digital pH/Tª, membrana plana HT, cuerpo PVDF, unión cerámica, 5m | 629 | Catálogo web
HANNA INSTRUMENTS | HI1016-3810 | Electrodo digital pH/Tª, membrana plana HT, cuerpo PVDF, unión cerámica, 10m | 691.9 | Catálogo web
HANNA INSTRUMENTS | HI1016-3815 | Electrodo digital pH/Tª, membrana plana HT, cuerpo PVDF, unión cerámica, 15m | 872.7375 | Catálogo web
HANNA INSTRUMENTS | HI1016-3825 | Electrodo digital pH/Tª, membrana plana HT, cuerpo PVDF, unión cerámica, 25m | 1132.2 | Catálogo web
HANNA INSTRUMENTS | HI1016-3850 | Electrodo digital pH/Tª, membrana plana HT, cuerpo PVDF, unión cerámica, 50m | 1548.9125 | Catálogo web
HANNA INSTRUMENTS | HI1016-4800 | Electrodo digital pH/Tª, membrana plana HF(Fluoruros), cuerpo PVDF, unión cerámica, conector DIN (sin cable) | 537.425 | Catálogo web
HANNA INSTRUMENTS | HI1016-4805 | Electrodo digital pH/Tª, membrana plana HF(Fluoruros), cuerpo PVDF, unión cerámica, 5m | 629 | Catálogo web
HANNA INSTRUMENTS | HI1016-4810 | Electrodo digital pH/Tª, membrana plana HF(Fluoruros), cuerpo PVDF, unión cerámica, 10m | 691.9 | Catálogo web
HANNA INSTRUMENTS | HI1016-4815 | Electrodo digital pH/Tª, membrana plana HF(Fluoruros), cuerpo PVDF, unión cerámica, 15m | 872.7375 | Catálogo web
HANNA INSTRUMENTS | HI1016-4825 | Electrodo digital pH/Tª, membrana plana HF(Fluoruros), cuerpo PVDF, unión cerámica, 25m | 1132.2 | Catálogo web
HANNA INSTRUMENTS | HI1016-4850 | Electrodo digital pH/Tª, membrana plana HF(Fluoruros), cuerpo PVDF, unión cerámica, 50m | 1548.9125 | Catálogo web
HANNA INSTRUMENTS | HI102 | Electrodo pH para medición en línea, membrana plana, cuerpo plástico, unión PTFE, 6 bar, conector BNC hembra | 400.6175 | Catálogo web
HANNA INSTRUMENTS | HI1026-1803 | Electrodo digital pH/Tª con cuchilla de acero inoxidable para punción, unión abierta, vidrio LT y 3 metros de cable | 723.35 | Catálogo web
HANNA INSTRUMENTS | HI1036-1802 | Electrodo Industrial de pH/Redox/Temperatura/Matching Pin, 2 m de cable | 388.0375 | Catálogo web
HANNA INSTRUMENTS | HI1036-1805 | Electrodo Industrial de pH/Redox/Temperatura/Matching Pin, 5 m de cable | 446.22 | Catálogo web
HANNA INSTRUMENTS | HI1036-1810 | Electrodo Industrial de pH/Redox/Temperatura/Matching Pin, 10 m de cable | 553.15 | Catálogo web
HANNA INSTRUMENTS | HI1036-1815 | Electrodo Industrial de pH/Redox/Temperatura/Matching Pin, 15 m de cable | 627.4275 | Catálogo web
HANNA INSTRUMENTS | HI1036-1820 | Electrodo Industrial de pH/Redox/Temperatura/Matching Pin, 20 m de cable | 737.5025 | Catálogo web
HANNA INSTRUMENTS | HI10430 | Electrodo digital pH/Temp para EDGE, cuerpo vidrio, muestras con ph extremos, 1m, conexión plug-in | 444.6475 | Catálogo web
HANNA INSTRUMENTS | HI10433 | Electrodo pH cuerpo vidrio para muestras con pH extremos, conector QDin, 1m | 419.4875 | Catálogo web
HANNA INSTRUMENTS | HI1043B | Electrodo pH cuerpo vidrio para muestras con pH extremos, conector BNC, 1m | 413.1975 | Catálogo web
HANNA INSTRUMENTS | HI1043P | Electrodo pH cuerpo vidrio, para muestras con ph extremos, conector BNC+Pin, 1m | 427.35 | Catálogo web
HANNA INSTRUMENTS | HI10480 | Electrodo digital pH/Temp para EDGE, cuerpo vidrio, muestras difíciles, 1m, conexión plug-in | 443.075 | Catálogo web
HANNA INSTRUMENTS | HI10482 | Electrodo de pH/Temp con Bluetooth, cuerpo vidrio, para muestras difíciles | 516.9825 | Catálogo web
HANNA INSTRUMENTS | HI1048B | Electrodo pH cuerpo vidrio, unión abierta, muestras difíciles, conector BNC, 1m | 466.6625 | Catálogo web
HANNA INSTRUMENTS | HI1048P | Electrodo pH cuerpo vidrio, unión abierta, muestras difíciles, conector BNC+Pin, 1m | 433.64 | Catálogo web
HANNA INSTRUMENTS | HI1048S | Electrodo pH cuerpo vidrio, unión abierta, muestras difíciles, conector de rosca | 480.815 | Catálogo web
HANNA INSTRUMENTS | HI1048Y | Electrodo de pH/Temp, muestras difíciles, cuerpo de vidrio, unión abierta, conector BNC+RCA | 466.6625 | Catálogo web
HANNA INSTRUMENTS | HI1049B | Electrodo de pH para valoraciones no acuosas | 589.6875 | Catálogo web
HANNA INSTRUMENTS | HI10530 | Electrodo digital pH/Temp para EDGE, para muestras baja CE o viscosas, 1m cable, conexión plug-in | 424.205 | Catálogo web
HANNA INSTRUMENTS | HI10532 | Electrodo de pH/Temp con Bluetooth, para muestras baja CE o viscosas, cuerpo de vidrio | 524.845 | Catálogo web
HANNA INSTRUMENTS | HI10533 | Electrodo pH/Temp para HI98190, para muestras baja CE o viscosas, 1 m cable | 413.1975 | Catálogo web
HANNA INSTRUMENTS | HI1053B | Electrodo pH para muestras baja CE o viscosas, conector BNC, 1m cable | 388.0375 | Catálogo web
HANNA INSTRUMENTS | HI1053P | Electrodo pH para muestras baja CE o viscosas, conector BNC+Pin, 1m cable | 413.1975 | Catálogo web
HANNA INSTRUMENTS | HI1083B | Electrodo pH cuerpo vidrio (diam. 3 mm) para micromuestras, unión abierta, electrolito viscoleno, conector BNC, 1m | 666.74 | Catálogo web
HANNA INSTRUMENTS | HI1083P | Electrodo pH cuerpo vidrio (diam. 3 mm) unión abierta, electrolito viscoleno, para micromuestras, conector BNC+Pin, 1m | 690.3275 | Catálogo web
HANNA INSTRUMENTS | HI1090B/5 | Electrodo pH cuerpo vidrio, unión vidrio esmerilado, 3 bar, 5m, conector BNC | 325.1375 | Catálogo web
HANNA INSTRUMENTS | HI1090B/6 | Electrodo pH cuerpo vidrio, unión vidrio esmerilado, 6 bar, 5m, conector BNC | 356.5875 | Catálogo web
HANNA INSTRUMENTS | HI1090T | Electrodo pH cuerpo vidrio, unión PTFE, 3 bar, conector Tipo T | 351.87 | Catálogo web
HANNA INSTRUMENTS | HI1093B | Electrodo pH cuerpo vidrio (diam. 3 mm) unión abierta, electrolito viscoleno, para micromuestras, conector BNC, 1m | 543.715 | Catálogo web
HANNA INSTRUMENTS | HI11102 | Electrodo de pH/Temp con Bluetooth, para usos generales, cuerpo de vidrio, electrolito gel | 421.06 | Catálogo web
HANNA INSTRUMENTS | HI11103 | Electrodo pH/Temp para HI98190, cuerpo vidrio, electrolito gel, usos generales de laboratorio, 1 m cable | 243.3675 | Catálogo web
HANNA INSTRUMENTS | HI1110B | Electrodo pH cuerpo vidrio (150x12 mm) electrolito gel, usos generales laboratorio, conector BNC, 1m | 180.4675 | Catálogo web
HANNA INSTRUMENTS | HI1110S | Electrodo pH cuerpo vidrio, electrolito gel, usos generales, conector de rosca, 1m | 355.015 | Catálogo web
HANNA INSTRUMENTS | HI1110T | Electrodo pH cuerpo vidrio, electrolito gel, usos generales, conector PG 13.5, 1m | 380.175 | Catálogo web
HANNA INSTRUMENTS | HI1126-1805 | Electrodo digital pH/Tª ,punta cónica para alimentos, vidrio LT, unión abierta, 5m | 676.175 | Catálogo web
HANNA INSTRUMENTS | HI11310 | Electrodo digital pH/Temp para EDGE, cuerpo vidrio, usos generales de laboratorio, 1m, conexión plug-in | 353.4425 | Catálogo web
HANNA INSTRUMENTS | HI11311 | Electrodo digital pH/Temp para EDGE, cuerpo vidrio, usos generales de laboratorio, 1m, conexión plug-in, sensor Check | 389.61 | Catálogo web
HANNA INSTRUMENTS | HI11313 | Electrodo pH/Temp para HI98190, cuerpo vidrio, usos generales de laboratorio, 1 m cable | 336.145 | Catálogo web
HANNA INSTRUMENTS | HI1131B | Electrodo pH cuerpo vidrio, usos generales, conector BNC, 1m | 288.97 | Catálogo web
HANNA INSTRUMENTS | HI1131P | Electrodo pH cuerpo vidrio, usos generales en laboratorio, conector BNC+Pin, 1m | 301.55 | Catálogo web
HANNA INSTRUMENTS | HI1131S | Electrodo pH cuerpo vidrio, usos generales, conector de rosca | 301.55 | Catálogo web
HANNA INSTRUMENTS | HI1131Y | Electrodo de pH/Temp, usos generales, cuerpo de vidrio, rellenable, conector BNC+RCA | 336.145 | Catálogo web
HANNA INSTRUMENTS | HI1143B | Electrodo pH cuerpo vidrio para muestras con fluoruros, conector BNC, 1m | 493.395 | Catálogo web
HANNA INSTRUMENTS | HI1144B | Electrodo pH de calomelano, cuerpo vidrio, para tampón Tris, conector BNC, 1m | 366.0225 | Catálogo web
HANNA INSTRUMENTS | HI1151B | Electrodo pH rellenable para valoraciones no acuosas, conector BNC | 655.7325 | Catálogo web
HANNA INSTRUMENTS | HI1190T | Electrodo pH cuerpo vidrio, unión vidrio esmerilado, 6 bar, conector Tipo T | 373.885 | Catálogo web
HANNA INSTRUMENTS | HI1191T | Electrodo pH cuerpo vidrio, unión PTFE, 8 bar, conector Tipo T | 433.64 | Catálogo web
HANNA INSTRUMENTS | HI1192T | Electrodo pH cuerpo vidrio, unión PTFE, 8 bar, conector Tipo T, para baja CE | 524.845 | Catálogo web
HANNA INSTRUMENTS | HI1210B/5 | Electrodo pH cuerpo plástico, unión PTFE, 3 bar, 5m, conector BNC | 336.145 | Catálogo web
HANNA INSTRUMENTS | HI1210T | Electrodo pH cuerpo plástico, unión de fibra, 3 bar, conector Tipo T | 208.7725 | Catálogo web
HANNA INSTRUMENTS | HI1217D | Electrodo pH/Temp cuerpo plástico, electrolito gel, usos generales, conector DIN, 1m | 298.405 | Catálogo web
HANNA INSTRUMENTS | HI122-02 | pHmetro sobremesa (pH/ORP/Temp) con impresora incorporada | 1981.35 | Catálogo web
HANNA INSTRUMENTS | HI12300 | Electrodo digital pH/Temp para EDGE, cuerpo plástico, usos generales, 1m, conexión plug-in | 260.665 | Catálogo web
HANNA INSTRUMENTS | HI12301 | Electrodo digital pH/Temp para EDGE, cuerpo plástico, usos generales, 1m, conexión plug-in, sensor Check | 281.1075 | Catálogo web
HANNA INSTRUMENTS | HI12302 | Electrodo de pH/Temp con Bluetooth, para usos generales, cuerpo de PEI | 380.175 | Catálogo web
HANNA INSTRUMENTS | HI12303 | Electrodo pH/Temp para HI98190, cuerpo de plástico, usos generales, 1 m de cable | 240.2225 | Catálogo web
HANNA INSTRUMENTS | HI1230B | Electrodo pH cuerpo plástico, electrolito gel, usos generales, conector BNC, 1m | 207.2 | Catálogo web
HANNA INSTRUMENTS | HI1230S | Electrodo pH cuerpo plástico, electrolito gel, usos generales, conector roscado | 227.6425 | Catálogo web
HANNA INSTRUMENTS | HI1230Y | Electrodo de pH/Temp, usos generales, cuerpo de plástico, electrolito gel, conector BNC+RCA | 257.52 | Catálogo web
HANNA INSTRUMENTS | HI1270 | Electrodo pH de recambio para testers HI98103/HI99104 | 96.2925 | Catálogo web
HANNA INSTRUMENTS | HI1271 | Electrodo pH de recambio para HI98100, HI98103 y HI98115 | 71.1325 | Catálogo web
HANNA INSTRUMENTS | HI1280 | Electrodo pH cuerpo polipropileno (50x14 mm) para tester PICCOLO | 131.72 | Catálogo web
HANNA INSTRUMENTS | HI1283 | Barra de toma de tierra, 1 m de cable | 94.72 | Catálogo web
HANNA INSTRUMENTS | HI1285-5 | Sonda multiparamétrica pH/CE/Temp, cuerpo plástico (100x16 mm), 1m, para serie HI9811/HI9812/HI9813 | 259.0925 | Catálogo web
HANNA INSTRUMENTS | HI1285-51 | Sonda multiparamétrica pH/CE/Temp NTC, cuerpo plástico (100x16 mm), 1m, para serie HI9811/HI9812/HI9813 | 259.0925 | Catálogo web
HANNA INSTRUMENTS | HI1285-6 | Sonda multiparamétrica pH/CE/Temp, cuerpo plástico (100x16 mm), 1m, Cal-Check, para HI9813-6 | 259.0925 | Catálogo web
HANNA INSTRUMENTS | HI1285-61 | Sonda multiparamétrica pH/CE/Temp, cuerpo plástico, 1m cable, Cal-Check, para HI9813-61 | 259.0925 | Catálogo web
HANNA INSTRUMENTS | HI1285-7 | Sonda multiparamétrica pH/CE/Temp, cuerpo plástico , conector DIN, 1m, para HI9814 | 259.0925 | Catálogo web
HANNA INSTRUMENTS | HI1285-8 | Sonda multiparamétrica pH/CE/Temp, cuerpo plástico , conector DIN, para HI 981420 | 301.55 | Catálogo web
HANNA INSTRUMENTS | HI1285-9 | Sonda multiparamétrica pH/CE/Temp, cuerpo plástico, para HI981421 | 557.8675 | Catálogo web
HANNA INSTRUMENTS | HI1286 | Electrodo pH cuerpo plástico, conector BNC, 2m | 152.1625 | Catálogo web
HANNA INSTRUMENTS | HI1288 | Sonda multiparamétrica pH/CE/Temp, cuerpo plástico, para multiparamétricos HI991300/HI991301 | 317.275 | Catálogo web
HANNA INSTRUMENTS | HI12883 | Sonda multiparamétrica pH/CE para HI991300 y HI991301 | 331.4275 | Catálogo web
HANNA INSTRUMENTS | HI1290 | Electrodo pH cuerpo polipropileno (110x14 mm) para tester PICCOLO2 | 131.72 | Catálogo web
HANNA INSTRUMENTS | HI12923 | Electrodo de pH/Temp para HI98190, cuerpo de vidrio, para medida en sustrato, 1 m cable y conector QDIN | 375.4575 | Catálogo web
HANNA INSTRUMENTS | HI1293 | Electrodo pH de recambio para indicadores HI991401/HI991404/HI991405 con conexión DIN | 216.635 | Catálogo web
HANNA INSTRUMENTS | HI12943 | Electrodo para suelos con conector Quick Din compatible con HI 9814 | 342.435 | Catálogo web
HANNA INSTRUMENTS | HI1295 | Electrodo pH cuerpo polipropileno (110x12 mm) para tester PICCOLO plus | 152.1625 | Catálogo web
HANNA INSTRUMENTS | HI12963 | Electrodo pH/Temp cuerpo titanio., unión de tela microporosa, electrolito gel, medios acuosos, conector Q DIN, 1m | 405.335 | Catálogo web
HANNA INSTRUMENTS | HI12973 | Electrodo pH/ORP/Temp cuerpo titanio, unión de tela microporosa, electrolito gel, conector QDIN, 1m cable | 570.8175 | Catálogo web
HANNA INSTRUMENTS | HI1312S | Electrodo pH cuerpo plástico, usos generales, conector de rosca | 222.925 | Catálogo web
HANNA INSTRUMENTS | HI13302 | Electrodo de pH/Temp con Bluetooth, para viales y tubos de ensayo | 640.0075 | Catálogo web
HANNA INSTRUMENTS | HI1330B | Electrodo pH cuerpo vidrio (diam. 5 mm), para viales y tubos de ensayo, conector BNC, 1m | 325.1375 | Catálogo web
HANNA INSTRUMENTS | HI1331B | Electrodo pH cuerpo vidrio (210x8 mm), para frascos, conector BNC, 1m | 366.0225 | Catálogo web
HANNA INSTRUMENTS | HI1332B | Electrodo pH cuerpo plástico, usos generales, conector BNC, 1m | 219.78 | Catálogo web
HANNA INSTRUMENTS | HI1332P | Electrodo pH cuerpo plástico, usos generales, conector BNC+Pinm, 1m | 259.0925 | Catálogo web
HANNA INSTRUMENTS | HI1333B | Electrodo pH cuerpo plástico, conector BNC, 1m | 134.865 | Catálogo web
HANNA INSTRUMENTS | HI141001 | Transmisor de infrarrojos para conexión a ordenador, para serie HI141 | 356.5875 | Catálogo web
HANNA INSTRUMENTS | HI1413B | Electrodo pH cuerpo vidrio, unión abierta, electrolito viscoleno, punta plana, conector BNC, 1m | 318.8475 | Catálogo web
HANNA INSTRUMENTS | HI1413B/50 | Electrodo pH punta plana, cuerpo vidrio (50mm), unión abierta, electrolito viscoleno, conector BNC, 1m | 413.1975 | Catálogo web
HANNA INSTRUMENTS | HI1413S/50 | Electrodo pH punta plana, cuerpo vidrio (50mm), unión abierta, electrolito viscoleno, conector de rosca | 405.335 | Catálogo web
HANNA INSTRUMENTS | HI14140 | Electrodo digital pH/Temp para EDGE, cuerpo vídrio, punta plana, para medida en superficies | 339.29 | Catálogo web
HANNA INSTRUMENTS | HI14143 | Electrodo pH/Temp punta plana para HI98190, cuerpo vidrio, unión abierta, electrolito viscoleno, 1m cable | 326.71 | Catálogo web
HANNA INSTRUMENTS | HI144 | Registrador Temperatura con pantalla, sonda interna y conexión USB | 120.7125 | Catálogo web
HANNA INSTRUMENTS | HI144002 | Soporte de comunicación, conector USB para HI144 | 155.3075 | Catálogo web
HANNA INSTRUMENTS | HI144-10 | Pack Registrador Temperatura HI144 + Software y cable USB | 215.0625 | Catálogo web
HANNA INSTRUMENTS | HI145-00 | Termómetro tipo "T" de penetración con sonda 125 mm de longitud | 123.8575 | Catálogo web
HANNA INSTRUMENTS | HI145-20 | Termómetro tipo "T" de penetración con sonda 300 mm de longitud | 156.88 | Catálogo web
HANNA INSTRUMENTS | HI146-00 | Termómetro de pared para alimentación (sin soporte) | 177.3225 | Catálogo web
HANNA INSTRUMENTS | HI147-00 | CHECKFRIDGE Termómetro con sonda externa 1m de cable y dorso magnético | 153.735 | Catálogo web
HANNA INSTRUMENTS | HI151 | CHECKTEMP 4 Termómetro de bolsillo con sonda plegable | 119.88 | Catálogo web
HANNA INSTRUMENTS | HI151-1 | CHECKTEMP 4 Termómetro de bolsillo con sonda plegable ROJO | 119.88 | Catálogo web
HANNA INSTRUMENTS | HI151-2 | CHECKTEMP 4 Termómetro de bolsillo con sonda plegable AZUL | 119.88 | Catálogo web
HANNA INSTRUMENTS | HI151-3 | CHECKTEMP 4 Termómetro de bolsillo con sonda plegable AMARILLO | 119.88 | Catálogo web
HANNA INSTRUMENTS | HI151-4 | CHECKTEMP 4 Termómetro de bolsillo con sonda plegable VERDE | 119.88 | Catálogo web
HANNA INSTRUMENTS | HI151-5 | CHECKTEMP 4 Termómetro de bolsillo con sonda plegable MARRËN | 119.88 | Catálogo web
HANNA INSTRUMENTS | HI1610D | Electrodo pH/Temp cuerpo de vidrio, usos generales de laboratorio, conector DIN, 1m | 296.8325 | Catálogo web
HANNA INSTRUMENTS | HI180-2 | Miniagitador magnético negro con regulador de velocidad y cubierta de plástico ABS, 1L | 287.3975 | Catálogo web
HANNA INSTRUMENTS | HI180A-2 | Miniagitador magnético amarillo claro con regulador de velocidad y cubierta de plástico ABS, 1L | 287.3975 | Catálogo web
HANNA INSTRUMENTS | HI180C-2 | Miniagitador magnético azul claro con regulador de velocidad y cubierta de plástico ABS, 1L | 287.3975 | Catálogo web
HANNA INSTRUMENTS | HI180E-2 | Miniagitador magnético verde con regulador de velocidad y cubierta de plástico ABS, 1L | 287.3975 | Catálogo web
HANNA INSTRUMENTS | HI180F-2 | Miniagitador magnético azul con regulador de velocidad y cubierta de plástico ABS, 1L | 287.3975 | Catálogo web
HANNA INSTRUMENTS | HI180I-2 | Miniagitador magnético marfil con regulador de velocidad y cubierta de plástico ABS, 1L | 287.3975 | Catálogo web
HANNA INSTRUMENTS | HI180W-2 | Miniagitador magnético blanco con regulador de velocidad y cubierta de plástico ABS, capacidad agitación 1L | 287.3975 | Catálogo web
HANNA INSTRUMENTS | HI181W-2 | Miniagitador magnético blanco con soporte de electrodo, 230V | 359.7325 | Catálogo web
HANNA INSTRUMENTS | HI190M-0 | Miniagitador magnético con regulador de velocidad y cubierta de plástico ABS, 1L, 12 Vdc | 252.8025 | Catálogo web
HANNA INSTRUMENTS | HI190M-2 | Miniagitador magnético con regulador de velocidad y cubierta de plástico ABS, 1L | 252.8025 | Catálogo web
HANNA INSTRUMENTS | HI2000BC | Soporte negro de sobremesa para EDGE | 171.0325 | Catálogo web
HANNA INSTRUMENTS | HI2000BCW | Soporte blanco de sobremesa para EDGE | 171.0325 | Catálogo web
HANNA INSTRUMENTS | HI2001 | Electrodo ORP platino para control en continuo, cuerpo plástico (86mm), unión PTFE, 6 bar, 3m, conector BNC | 377.03 | Catálogo web
HANNA INSTRUMENTS | HI2002/3 | Electrodo ORP platino para control en continuo, cuerpo plástico (124mm), unión PTFE, 6 bar, 3m, conector BNC | 389.61 | Catálogo web
HANNA INSTRUMENTS | HI2002/5 | Electrodo ORP platino para control en continuo, cuerpo plástico (124mm), unión PTFE, 6 bar, 5m, conector BNC | 422.6325 | Catálogo web
HANNA INSTRUMENTS | HI2002-02 | EDGE pH/ORP/Temp con electrodo pH | 841.2875 | Catálogo web
HANNA INSTRUMENTS | HI2002-48 | EDGE pH/ORP/Temp con electrodo de pH HI10480 para muestras difíciles | 927.775 | Catálogo web
HANNA INSTRUMENTS | HI2003/3 | Electrodo ORP platino para control en continuo, con "matching-pin", cuerpo plástico (124mm), unión PTFE, 6 bar, 3m, conector BNC | 400.6175 | Catálogo web
HANNA INSTRUMENTS | HI2003/5 | Electrodo ORP platino para control en continuo, con "matching-pin", cuerpo plástico (124mm), unión PTFE, 6 bar, 5m, conector BNC | 436.785 | Catálogo web
HANNA INSTRUMENTS | HI2003-02 | EDGE CE/TDS/Temp con sonda de Conductividad | 1226.55 | Catálogo web
HANNA INSTRUMENTS | HI2004-02 | EDGE OD/Temp con sonda de Oxígeno Disuelto | 1226.55 | Catálogo web
HANNA INSTRUMENTS | HI2004-1007 | Electrodo ORP platino membrana plana, cuerpo plástico, unión PTFE, conector BNC, 7 m | 825.5625 | Catálogo web
HANNA INSTRUMENTS | HI2004-1010 | Electrodo ORP platino membrana plana, cuerpo plástico, unión PTFE, conector BNC, 10 m | 880.6 | Catálogo web
HANNA INSTRUMENTS | HI2004-1015 | Electrodo ORP platino membrana plana, cuerpo plástico, unión PTFE, conector BNC, 15 m | 967.0875 | Catálogo web
HANNA INSTRUMENTS | HI2004-1800 | Electrodo digital ORP/Tª, sensor platino, cuerpo PVDF, unión PTFE, conector DIN (sin cable) | 629 | Catálogo web
HANNA INSTRUMENTS | HI2004-1805 | Electrodo digital ORP/Tª, sensor platino, cuerpo PVDF, unión PTFE, 5m | 691.9 | Catálogo web
HANNA INSTRUMENTS | HI2004-1810 | Electrodo digital ORP/Tª, sensor platino, cuerpo PVDF, unión PTFE, 10m | 778.3875 | Catálogo web
HANNA INSTRUMENTS | HI2004-1815 | Electrodo digital ORP/Tª, sensor platino, cuerpo PVDF, unión PTFE, 15m | 951.3625 | Catálogo web
HANNA INSTRUMENTS | HI2004-1825 | Electrodo digital ORP/Tª, sensor platino, cuerpo PVDF, unión PTFE, 25m | 1210.825 | Catálogo web
HANNA INSTRUMENTS | HI2004-1850 | Electrodo digital ORP/Tª, sensor platino, cuerpo PVDF, unión PTFE, 50m | 1651.125 | Catálogo web
HANNA INSTRUMENTS | HI2004-2800 | Electrodo digital ORP/Tª, sensor oro, cuerpo PVDF, unión PTFE, conector DIN (sin cable) | 629 | Catálogo web
HANNA INSTRUMENTS | HI2004-2805 | Electrodo digital ORP/Tª, sensor oro, cuerpo PVDF, unión PTFE, 5m | 691.9 | Catálogo web
HANNA INSTRUMENTS | HI2004-2810 | Electrodo digital ORP/Tª, sensor oro, cuerpo PVDF, unión PTFE, 10m | 778.3875 | Catálogo web
HANNA INSTRUMENTS | HI2004-2815 | Electrodo digital ORP/Tª, sensor oro, cuerpo PVDF, unión PTFE, 15m | 951.3625 | Catálogo web
HANNA INSTRUMENTS | HI2004-2825 | Electrodo digital ORP/Tª, sensor oro, cuerpo PVDF, unión PTFE, 25m | 1210.825 | Catálogo web
HANNA INSTRUMENTS | HI2004-2850 | Electrodo digital ORP/Tª, sensor oro, cuerpo PVDF, unión PTFE, 50m | 1651.125 | Catálogo web
HANNA INSTRUMENTS | HI2008 | Electrodo amplificado ORP oro, cuerpo plástico, unión PTFE, 6 bar, 0,5m, conector DIN,para PCA330 | 419.4875 | Catálogo web
HANNA INSTRUMENTS | HI20083 | Electrodo de Redox/Tª, platino,cuerpo PVDF, rosca 1/2", 3 bar, 2m, conector DIN | 281.1075 | Catálogo web
HANNA INSTRUMENTS | HI200M-2 | Miniagitador magnético con regulador de velocidad y cubierta de acero inoxidable, 1L | 458.8 | Catálogo web
HANNA INSTRUMENTS | HI201 | Electrodo ORP platino sumergible con membrana plana, cuerpo plástico, unión PTFE, 6 bar, conector BNC hembra | 457.2275 | Catálogo web
HANNA INSTRUMENTS | HI2014-1800 | Electrodo digital ORP/Tª, sensor platino, cuerpo PVDF, unión cerámica, conector DIN (sin cable) | 629 | Catálogo web
HANNA INSTRUMENTS | HI2014-1805 | Electrodo digital ORP/Tª, sensor platino, cuerpo PVDF, unión cerámica, 5m | 691.9 | Catálogo web
HANNA INSTRUMENTS | HI2014-1810 | Electrodo digital ORP/Tª, sensor platino, cuerpo PVDF, unión cerámica, 10m | 778.3875 | Catálogo web
HANNA INSTRUMENTS | HI2014-1815 | Electrodo digital ORP/Tª, sensor platino, cuerpo PVDF, unión cerámica, 15m | 951.3625 | Catálogo web
HANNA INSTRUMENTS | HI2014-1825 | Electrodo digital ORP/Tª, sensor platino, cuerpo PVDF, unión cerámica, 25m | 1210.825 | Catálogo web
HANNA INSTRUMENTS | HI2014-1850 | Electrodo digital ORP/Tª, sensor platino, cuerpo PVDF, unión cerámica, 50m | 1651.125 | Catálogo web
HANNA INSTRUMENTS | HI2014-2800 | Electrodo digital ORP/Tª, sensor oro, cuerpo PVDF, unión cerámica, conector DIN (sin cable) | 629 | Catálogo web
HANNA INSTRUMENTS | HI2014-2805 | Electrodo digital ORP/Tª, sensor oro, cuerpo PVDF, unión cerámica, 5m | 691.9 | Catálogo web
HANNA INSTRUMENTS | HI2014-2810 | Electrodo digital ORP/Tª, sensor oro, cuerpo PVDF, unión cerámica, 10m | 778.3875 | Catálogo web
HANNA INSTRUMENTS | HI2014-2815 | Electrodo digital ORP/Tª, sensor oro, cuerpo PVDF, unión cerámica, 15m | 951.3625 | Catálogo web
HANNA INSTRUMENTS | HI2014-2825 | Electrodo digital ORP/Tª, sensor oro, cuerpo PVDF, unión cerámica, 25m | 1210.825 | Catálogo web
HANNA INSTRUMENTS | HI2014-2850 | Electrodo digital ORP/Tª, sensor oro, cuerpo PVDF, unión cerámica, 50m | 1651.125 | Catálogo web
HANNA INSTRUMENTS | HI2020-02 | EDGE multiparamétrico pH/CE/OD/Temp con electrodo pH HI11310 -220v | 919.9125 | Catálogo web
HANNA INSTRUMENTS | HI2020-48 | EDGE pHmetro de sobremesa para muestras difíciles | 1006.4 | Catálogo web
HANNA INSTRUMENTS | HI2030-02 | EDGE multiparamétrico pH/CE/OD/Temp con sonda de Conductividad | 1383.8 | Catálogo web
HANNA INSTRUMENTS | HI2031B | Electrodo pH punta cónica, cuerpo vidrio, rellenable, para productos semisólidos, conector BNC, 1 m cable | 377.03 | Catálogo web
HANNA INSTRUMENTS | HI2040-02 | EDGE multiparamétrico pH/CE/OD/Temp con electrodo de Oxígeno Disuelto | 1383.8 | Catálogo web
HANNA INSTRUMENTS | HI2111B | Electrodo pH semicelda, cuerpo vidrio, soluciones alcalinas, conector BNC | 285.825 | Catálogo web
HANNA INSTRUMENTS | HI2114P | Electrodo pH cuerpo plástico, electrolito gel, unión de fibra microporosa, conector BNC, 2m | 139.5825 | Catálogo web
HANNA INSTRUMENTS | HI2114P/5 | Electrodo pH cuerpo plástico, electrolito gel, unión de tela microporosa, conector BNC, 5m | 200.91 | Catálogo web
HANNA INSTRUMENTS | HI2910B | Electrodo amplificado pH cuerpo plástico, unión de fibra, 1m, conector BNC | 277.9625 | Catálogo web
HANNA INSTRUMENTS | HI2910B/15 | Electrodo amplificado pH cuerpo plástico, unión de fibra, 15m, conector BNC | 443.075 | Catálogo web
HANNA INSTRUMENTS | HI2910B/5 | Electrodo amplificado pH cuerpo plástico, unión de fibra, 5m, conector BNC | 292.115 | Catálogo web
HANNA INSTRUMENTS | HI2911B/5 | Electrodo amplificado pH cuerpo plástico, unión PTFE, 5m, conector BNC | 325.1375 | Catálogo web
HANNA INSTRUMENTS | HI2930B/5 | Electrodo amplificado ORP platino, cuerpo plástico, unión de fibra, 5m, conector BNC | 342.435 | Catálogo web
HANNA INSTRUMENTS | HI2931B/5 | Electrodo amplificado ORP platino, cuerpo plástico, unión PTFE, 5m, conector BNC | 361.305 | Catálogo web
HANNA INSTRUMENTS | HI3001 | Sonda CE de 4 anillos de platino, cuerpo plástico, sensor temp. NTC, para montaje en línea, 6 bar, 3m | 427.35 | Catálogo web
HANNA INSTRUMENTS | HI3001D | Sonda CE de 4 anillos de platino, cuerpo plástico, sensor temp. NTC, para montaje en línea, 6 bar, 3m, conector DIN | 477.67 | Catálogo web
HANNA INSTRUMENTS | HI3001D/10 | Sonda CE de 4 anillos de platino, cuerpo plástico, sensor temp. NTC, para montaje en línea, 6 bar, 10m, conector DIN | 655.7325 | Catálogo web
HANNA INSTRUMENTS | HI3002 | Sonda CE de 4 anillos de platino, cuerpo plástico, sensor temp. NTC, para inmersión, 6 bar, 3m con conector | 425.7775 | Catálogo web
HANNA INSTRUMENTS | HI300N-2 | Agitador magnético con regulador de velocidad y cubierta de acero inoxidable, 2,5L | 562.585 | Catálogo web
HANNA INSTRUMENTS | HI3011 | Sonda CE de 4 anillos de platino, cuerpo plástico, para montaje en línea, 6 bar, 3m | 399.045 | Catálogo web
HANNA INSTRUMENTS | HI302N-2 | Agitador magnético con regulador de velocidad y cubierta de acero inoxidable, 2,5L | 781.5325 | Catálogo web
HANNA INSTRUMENTS | HI3090T | Electrodo ORP platino, cuerpo vidrio, unión vidrio esmerilado, 3 bar, conector Tipo T | 378.6025 | Catálogo web
HANNA INSTRUMENTS | HI310N-2 | Agitador magnético con regulador de velocidad y cubierta de acero inoxidable, 5L | 614.8475 | Catálogo web
HANNA INSTRUMENTS | HI3131B | Electrodo combinado ORP con punta platino, cuerpo vidrio, conector BNC, 1m | 373.885 | Catálogo web
HANNA INSTRUMENTS | HI3133B | Electrodo ORP semicelda de platino, cuerpo vidrio, usos generales, conector BNC | 399.045 | Catálogo web
HANNA INSTRUMENTS | HI3148B | Electrodo ORP de anillo de platino, cuerpo vidrio, unión abierta, conector BNC, 1m | 513.8375 | Catálogo web
HANNA INSTRUMENTS | HI3148B/50 | Electrodo ORP de platino, cuerpo vidrio, unión abierta, para vinos, conector BNC, 50cm | 454.0825 | Catálogo web
HANNA INSTRUMENTS | HI3149B | Electrodo de ORP para valoraciones no acuosas | 629 | Catálogo web
HANNA INSTRUMENTS | HI3190T | Electrodo ORP platino, cuerpo vidrio, unión PTFE, 6 bar, conector Tipo T | 553.15 | Catálogo web
HANNA INSTRUMENTS | HI3210B/5 | Electrodo ORP platino, cuerpo plástico, 5m, conector BNC | 377.03 | Catálogo web
HANNA INSTRUMENTS | HI3211T | Electrodo ORP platino, cuerpo vidrio, unión de fibra, 3 bar, conector Tipo T | 388.0375 | Catálogo web
HANNA INSTRUMENTS | HI3214P | Electrodo ORP platino, plástico, electrolito gel,unión de fibra microporosa, BNC, 2m | 194.62 | Catálogo web
HANNA INSTRUMENTS | HI3230B | Electrodo combinado ORP con punta platino, cuerpo plástico, electrolito gel, conector BNC, 1m | 337.7175 | Catálogo web
HANNA INSTRUMENTS | HI324N-2 | Agitador magnético con regulador de velocidad y cubierta de acero inoxidable, doble rango velocidad y display, 5L | 864.875 | Catálogo web
HANNA INSTRUMENTS | HI3314 | Sonda de Resistividad para minicontrolador BL983314 | 351.87 | Catálogo web
HANNA INSTRUMENTS | HI36180 | Electrodo digital ORP/Temp punta platino para EDGE, cuerpo vidrio, usos generales, 1m, conexión plug-in | 392.755 | Catálogo web
HANNA INSTRUMENTS | HI36183 | Electrodo ORP/Temp punta platino para HI98190, cuerpo vidrio, usos generales, 1 m cable | 400.6175 | Catálogo web
HANNA INSTRUMENTS | HI36203 | Electrodo ORP/Temp punta platino para HI98190, cuerpo plástico, usos generales, 1 m cable | 400.6175 | Catálogo web
HANNA INSTRUMENTS | HI38000 | Test Kit Sulfato SO42- (20 a 100 mg/L) 100 test | 191.475 | Catálogo web
HANNA INSTRUMENTS | HI38000-10 | Recambio 100 test para Sulfato SO42- (20 a 100 mg/L) | 102.5825 | Catálogo web
HANNA INSTRUMENTS | HI38001 | Test Kit Sulfato SO42- (100 a 1000; 1000 a 10000 mg/L) 200 test | 193.0475 | Catálogo web
HANNA INSTRUMENTS | HI38001-10 | Recambio 200 test para Sulfato SO42- (100 a 1000; 1000 a 10000 mg/L) | 102.5825 | Catálogo web
HANNA INSTRUMENTS | HI38015 | Test Kit Cloruros Cl (500 a 10000; 5000 a 100000 mg/L) 100 test | 260.665 | Catálogo web
HANNA INSTRUMENTS | HI38015-100 | Recambio 100 test para Cloruros Cl- (500 a 10000; 5000 a 100000 mg/L) | 189.9025 | Catálogo web
HANNA INSTRUMENTS | HI38017 | Test Kit Cloro Libre y Total (0,00 a 0,70; 0,0 a 3,5 mg/L) 200 test | 189.9025 | Catálogo web
HANNA INSTRUMENTS | HI38017-200 | Recambio 200 test Cloro Libre y Total (0,00 a 0,70; 0,0 a 3,5 mg/L) | 117.5675 | Catálogo web
HANNA INSTRUMENTS | HI38018 | Test Kit Cloro Libre (0,00 a 0,70; 0,0 a 3,5 mg/L) 200 test | 189.9025 | Catálogo web
HANNA INSTRUMENTS | HI38018-200 | Recambio 200 test para Cloro Libre (0,00 a 0,70; 0,0 a 3,5 mg/L) | 117.5675 | Catálogo web
HANNA INSTRUMENTS | HI38020 | Test Kit Cloro Libre y Total (0,00 a 0,70; 0,0 a 3,5; 0,0 a 10,0 mg/L) 200 test | 287.3975 | Catálogo web
HANNA INSTRUMENTS | HI38020-200 | Recambio 200 test para Cloro Libre y Total (0,00 a 0,70; 0,0 a 3,5; 0,0 a 10,0 mg/L) | 117.5675 | Catálogo web
HANNA INSTRUMENTS | HI38022 | Test Kit Cloro Total (0,0 a 4,0; 0 a 20 mg/L) 100 test | 123.8575 | Catálogo web
HANNA INSTRUMENTS | HI38022-100 | Recambio 100 test para Cloro Total (0,0 a 4,0; 0 a 20 mg/L) | 117.5675 | Catálogo web
HANNA INSTRUMENTS | HI38023 | Test Kit Cloro Total (10 a 200 mg/L) 100 test | 127.0025 | Catálogo web
HANNA INSTRUMENTS | HI38023-100 | Recambio 100 test para Cloro Total (10 a 200 mg/L) | 117.5675 | Catálogo web
HANNA INSTRUMENTS | HI38033 | Test Kit Dureza Total CaCO3 (0 a 30 gpg) 100 test | 88.43 | Catálogo web
HANNA INSTRUMENTS | HI38033-100 | Recambio 100 test para Dureza Total (0 a 30 gpg) | 75.85 | Catálogo web
HANNA INSTRUMENTS | HI38039 | Test Kit Hierro (0,00 a 1,00 mg/L) 100 test | 193.0475 | Catálogo web
HANNA INSTRUMENTS | HI38039-100 | Recambio 100 test para Hierro (0,00 a 1,00 mg/L) | 88.43 | Catálogo web
HANNA INSTRUMENTS | HI38040 | Test Kit Hierro (0,0 a 5,0 mg/L) 100 test | 169.46 | Catálogo web
HANNA INSTRUMENTS | HI38040-100 | Recambio 100 test para Hierro (0,0 a 5,0 mg/L) | 88.43 | Catálogo web
HANNA INSTRUMENTS | HI38041 | Test Kit Hierro (0,0 a 10,0 mg/L) 100 test | 169.46 | Catálogo web
HANNA INSTRUMENTS | HI38041-100 | Recambio 100 test para Hierro (0,0 a 10,0 mg/L) | 88.43 | Catálogo web
HANNA INSTRUMENTS | HI38049 | Test Kit Amoníaco (NH3-N) agua dulce (0,0 a 3,0 mg/L) 100 test | 200.91 | Catálogo web
HANNA INSTRUMENTS | HI38049-100 | Recambio 100 test para Amoníaco agua dulce (0,0 a 3,0 mg/L) | 90.0025 | Catálogo web
HANNA INSTRUMENTS | HI38050 | Test Kit Nitratos NO3-N agua de riego y suelo (agua 0 a 50; suelo 0 a 60 mg/L) 100/100 test | 268.5275 | Catálogo web
HANNA INSTRUMENTS | HI38050-200 | Recambio 200 test para Nitratos NO3-N agua de riego y suelo | 243.3675 | Catálogo web
HANNA INSTRUMENTS | HI38054 | Test Kit Ozono (0,0 a 2,3 mg/L) 100 test | 191.475 | Catálogo web
HANNA INSTRUMENTS | HI38054-100 | Recambio 100 test para Ozono | 94.72 | Catálogo web
HANNA INSTRUMENTS | HI38058 | Test Kit pH (4,0 a 10,0) 300 test | 193.0475 | Catálogo web
HANNA INSTRUMENTS | HI38058-100 | Recambio 100 test para pH (4,0 a 10,0) | 86.8575 | Catálogo web
HANNA INSTRUMENTS | HI38061 | Test Kit Fosfato PO43- (0,00 a 1,00; 0,0 a 5,0; 0 a 50 mg/L) 100 test | 244.94 | Catálogo web
HANNA INSTRUMENTS | HI38061-100 | Recambio 100 test para Fosfato PO43- (0,00 a 1,00; 0,0 a 5,0; 0 a 50 mg/L) | 132.46 | Catálogo web
HANNA INSTRUMENTS | HI38067 | Test Kit Sílice (0 a 40: 0 a 800 mg/L) 100 test | 268.5275 | Catálogo web
HANNA INSTRUMENTS | HI38067-100 | Recambio 100 test para Sílice (0 a 40: 0 a 800 mg/L) | 186.7575 | Catálogo web
HANNA INSTRUMENTS | HI38074 | Test Kit Boro (0,0 a 5,0 mg/L) 100 test | 233.9325 | Catálogo web
HANNA INSTRUMENTS | HI38074-100 | Recambio 100 test para Boro | 132.46 | Catálogo web
HANNA INSTRUMENTS | HI3810 | Test Kit Oxígeno Disuelto (0,0 a 10,0 mg/L) 110 test | 171.0325 | Catálogo web
HANNA INSTRUMENTS | HI3810-100 | Recambio 100 test para Oxígeno Disuelto | 136.4375 | Catálogo web
HANNA INSTRUMENTS | HI3811 | Test Kit Alcalinidad Fenolftaleína y Total (0 a 100; 0 a 300 mg/L) 110 test | 114.4225 | Catálogo web
HANNA INSTRUMENTS | HI3811-100 | Recambio 100 test para Alcalinidad Fenolftaleína y Total (0 a 100; 0 a 300 mg/L) | 129.315 | Catálogo web
HANNA INSTRUMENTS | HI3812 | Test Kit Dureza Total CaCO3 (0,0 a 30,0; 0 a 300 mg/L) 100 test | 102.5825 | Catálogo web
HANNA INSTRUMENTS | HI3812-100 | Recambio 100 test para Dureza Total CaCO3 (0,0 a 30,0; 0 a 300 mg/L) | 99.4375 | Catálogo web
HANNA INSTRUMENTS | HI3814 | Test Kit combinado para control medioambiental (Acidez/Alcalinidad/Dióxido Carbono/Dureza/OD/pH) | 480.815 | Catálogo web
HANNA INSTRUMENTS | HI3815 | Test Kit Cloruros Cl- (0 a 100; 0 a 1000 mg/L) 110 test | 111.2775 | Catálogo web
HANNA INSTRUMENTS | HI3815-100 | Recambio 100 test para Cloruros Cl- (0 a 100; 0 a 1000 mg/L) | 132.46 | Catálogo web
HANNA INSTRUMENTS | HI3817 | Test Kit combinado para calidad del agua (Alcalinidad/Cloruros/Dureza/Fe/pH/Sulfito) | 556.665 | Catálogo web
HANNA INSTRUMENTS | HI3817BP | Mochila educación para análisis de aguas (Acidez/Alcalinidad/CO2/OD/Dureza/Nitratos/Fosfatos/pH/CE/TDS/Tª) | 872.7375 | Catálogo web
HANNA INSTRUMENTS | HI3818 | Test Kit Dioxido de Carbono (0,0 a 10,0; 0,0 a 50,0; 0 a 100 mg/L) 110 test | 99.4375 | Catálogo web
HANNA INSTRUMENTS | HI3818-100 | Recambio 100 test Dioxido de Carbono | 90.0025 | Catálogo web
HANNA INSTRUMENTS | HI3820 | Test Kit Acidez como CaCO3 (0 a 100; 0 a 500 mg/L) 110 test | 114.4225 | Catálogo web
HANNA INSTRUMENTS | HI3820-100 | Recambio 100 test para Acidez como CaCO3 (0 a 100; 0 a 500 mg/L) | 132.46 | Catálogo web
HANNA INSTRUMENTS | HI3821 | Test Kit combinado para refrigeración y calderas (Alcalinidad/Cloruro/Dureza/Fosfato/OD/Sulfito) | 765.8075 | Catálogo web
HANNA INSTRUMENTS | HI3822 | Test Kit Sulfito Na2SO3 (0,0 a 20,0; 0 a 200 mg/L) 110 test | 193.0475 | Catálogo web
HANNA INSTRUMENTS | HI3822-100 | Recambio 100 test para Sulfito Na2SO3 | 114.4225 | Catálogo web
HANNA INSTRUMENTS | HI3823 | Test Kit combinado para acuicultura (Alcalinidad/Dióxido Carbono/Dureza/OD/pH/Salinidad) | 621.1375 | Catálogo web
HANNA INSTRUMENTS | HI3824 | Test Kit Amoníaco (NH3-N) agua dulce (0,0 a 2,5 mg/L) 25 test | 121.4525 | Catálogo web
HANNA INSTRUMENTS | HI3824-025 | Recambio 25 test para Amoníaco agua dulce (0,0 a 2,5 mg/L) | 94.72 | Catálogo web
HANNA INSTRUMENTS | HI3826 | Test Kit Amoníaco (NH3-N) agua salada (0,0 a 2,5 mg/L) 25 test | 129.315 | Catálogo web
HANNA INSTRUMENTS | HI3826-025 | Recambio 25 test para Amoníaco agua salada (0,0 a 2,5 mg/L) | 94.72 | Catálogo web
HANNA INSTRUMENTS | HI3827 | Test Kit combinado para calderas (Alcalinidad/Cloruros/Dureza/Fosfato/pH/Sulfito) | 572.39 | Catálogo web
HANNA INSTRUMENTS | HI3829F | Test Kit Cloro Libre (0,0 a 2,0 mg/L) 50 test | 83.7125 | Catálogo web
HANNA INSTRUMENTS | HI3830 | Test Kit Bromo (0,0 a 3,0 mg/L) 60 test | 129.315 | Catálogo web
HANNA INSTRUMENTS | HI3830-060 | Recambio 60 test para Bromo | 77.4225 | Catálogo web
HANNA INSTRUMENTS | HI3831F | Test Kit Cloro Libre (0,0 a 2,5 mg/L) 50 test | 91.575 | Catálogo web
HANNA INSTRUMENTS | HI3831F-050 | Recambio 50 test para Cloro Libre (0,0 a 2,5 mg/L) | 74.2775 | Catálogo web
HANNA INSTRUMENTS | HI3831T | Test Kit Cloro Total (0,0 a 2,5 mg/L) 50 test | 91.575 | Catálogo web
HANNA INSTRUMENTS | HI3831T-050 | Recambio 50 test para Cloro Total (0,0 a 2,5 mg/L) | 74.2775 | Catálogo web
HANNA INSTRUMENTS | HI3833 | Test Kit Fosfato PO43- (0 a 5 mg/L) 50 test | 91.575 | Catálogo web
HANNA INSTRUMENTS | HI3833-050 | Recambio 50 test para Fosfato PO43- (0 a 5 mg/L) | 77.4225 | Catálogo web
HANNA INSTRUMENTS | HI3834 | Test Kit Hierro (0 a 5 mg/L) 50 test | 91.575 | Catálogo web
HANNA INSTRUMENTS | HI3834-050 | Recambio 50 test para Hierro (0 a 5 mg/L) | 72.705 | Catálogo web
HANNA INSTRUMENTS | HI3835 | Test Kit Salinidad (0,0 a 40,0 g/kg) 110 test | 158.4525 | Catálogo web
HANNA INSTRUMENTS | HI3835-100 | Recambio 100 test para Salinidad | 125.43 | Catálogo web
HANNA INSTRUMENTS | HI3838 | Test Kit Formaldehido (0,00 a 1,00; 0,0 a 10,0 %) 110 test | 169.46 | Catálogo web
HANNA INSTRUMENTS | HI3838-100 | Recambio 100 test para Formaldehido | 127.0025 | Catálogo web
HANNA INSTRUMENTS | HI3840 | Test Kit Dureza Total CaCO3 (0 a 150 mg/L) 50 test | 67.9875 | Catálogo web
HANNA INSTRUMENTS | HI3841 | Test Kit Dureza Total CaCO3 (40 a 500 mg/L) 50 test | 67.9875 | Catálogo web
HANNA INSTRUMENTS | HI3842 | Test Kit Dureza Total CaCO3 (400 a 3000 mg/L) 50 test | 67.9875 | Catálogo web
HANNA INSTRUMENTS | HI3843 | Test Kit Hipoclorito Cl2 (50 a 150 g/L) 100 test | 191.475 | Catálogo web
HANNA INSTRUMENTS | HI3843-100 | Recambio 100 test para Hipoclorito Cl2 | 152.1625 | Catálogo web
HANNA INSTRUMENTS | HI3844 | Test Kit Peróxido de Hidrógeno (0,00 a 2,00; 0,0 a 10,0 mg/L) 100 test | 163.17 | Catálogo web
HANNA INSTRUMENTS | HI3844-100 | Recambio 100 test Peróxido de Hidrógeno | 134.865 | Catálogo web
HANNA INSTRUMENTS | HI3846 | Test Kit Cromo Hexavalente Cr6+ (0,0 a 1,0 mg/L) 100 test | 114.4225 | Catálogo web
HANNA INSTRUMENTS | HI3846-100 | Recambio 100 test para Cromo Hexavalente Cr6+ (0,0 a 1,0 mg/L) | 102.5825 | Catálogo web
HANNA INSTRUMENTS | HI3847 | Test Kit Cobre (0,0 a 2,5 mg/L) 100 test | 222.925 | Catálogo web
HANNA INSTRUMENTS | HI3847-100 | Recambio 100 test para Cobre (0,0 a 2,5 mg/L) | 169.46 | Catálogo web
HANNA INSTRUMENTS | HI3850 | Test Kit ácido Ascórbico (10 a 200 mg/L) 100 test | 169.46 | Catálogo web
HANNA INSTRUMENTS | HI3850-100 | Recambio 100 test para ácido Ascórbico | 115.995 | Catálogo web
HANNA INSTRUMENTS | HI3854 | Test Kit Zinc (0,0 a 3,0 mg/L) 100 test | 144.3 | Catálogo web
HANNA INSTRUMENTS | HI3854-100 | Recambio 100 test para Zinc (0,0 a 3,0 mg/L) | 127.0025 | Catálogo web
HANNA INSTRUMENTS | HI3859 | Test Kit Glicol (Presente/Ausente) 25 test | 254.375 | Catálogo web
HANNA INSTRUMENTS | HI3859-025 | Recambio 25 test para Glicol | 222.925 | Catálogo web
HANNA INSTRUMENTS | HI3864 | Test Kit Fenol (0,00 a 1,00; 0,5 a 5,0 mg/L) 100 test | 277.9625 | Catálogo web
HANNA INSTRUMENTS | HI3864-100 | Recambio 100 test para Fenol | 183.6125 | Catálogo web
HANNA INSTRUMENTS | HI3873 | Test Kit Nitritos NO2-N (0,0 a 1,0 mg/L) 100 test | 132.46 | Catálogo web
HANNA INSTRUMENTS | HI3873-100 | Recambio 100 test para Nitritos NO2-N (0,0 a 1,0 mg/L) | 90.0025 | Catálogo web
HANNA INSTRUMENTS | HI3874 | Test Kit Nitratos NO3-N (0 a 50 mg/L) 100 test | 135.605 | Catálogo web
HANNA INSTRUMENTS | HI3874-100 | Recambio 100 test para Nitratos NO3-N (0 a 50 mg/L) | 101.01 | Catálogo web
HANNA INSTRUMENTS | HI3875 | Test Kit Cloro Libre (0,0 a 3,5 mg/L) 100 test | 138.01 | Catálogo web
HANNA INSTRUMENTS | HI3875-100 | Recambio 100 test para Cloro Libre (0,0 a 3,5 mg/L) | 94.72 | Catálogo web
HANNA INSTRUMENTS | HI3887 | Test Kit Cloro Libre y pH (0,0 a 2,5 mg/L; 6,0 a 8,5 pH) 50/100 test | 130.1475 | Catálogo web
HANNA INSTRUMENTS | HI3890 | Test Kit Dureza Total CaCO3 (0 a 800 mg/L) 50 test | 83.7125 | Catálogo web
HANNA INSTRUMENTS | HI3895 | Test Kit combinado para agricultura (Nitrógeno/Fósforo/pH/Potasio) 10 test | 104.155 | Catálogo web
HANNA INSTRUMENTS | HI3895-010 | Recambio 10 test para Kit combinado Agricultura | 93.1475 | Catálogo web
HANNA INSTRUMENTS | HI3896 | Test Kit combinado para agricultura (Nitrógeno/Fósforo/pH/Potasio) 25 test | 158.4525 | Catálogo web
HANNA INSTRUMENTS | HI3896-025 | Recambio 25 test para Kit combinado Agricultura | 120.7125 | Catálogo web
HANNA INSTRUMENTS | HI3896BP | Mochila educación para calidad del suelo (Nitrogeno/Fósforo/Potasio/pH/CE/TDS/Tª) | 857.0125 | Catálogo web
HANNA INSTRUMENTS | HI3897 | Kit de análisis de Acidez en aceite de oliva (% ácido Oleico) (o,oo a 1,00 %acidez) 6 test | 403.7625 | Catálogo web
HANNA INSTRUMENTS | HI3897-010 | Recambio 10 test para Acidez en aceite de oliva | 94.72 | Catálogo web
HANNA INSTRUMENTS | HI3899BP | Mochila educación para ciencia marina (Acidez/Alcalinidad/Amoníaco/CO2/OD/Nitritos/Nitratos/Fosfatos/Salinidad/Turbidez) | 904.1875 | Catálogo web
HANNA INSTRUMENTS | HI4000-00 | Solución ISA para electrodos ISE de Haluros, 500 ml | 188.33 | Catálogo web
HANNA INSTRUMENTS | HI4000-47 | Tampones pH 4 y pH 7 con cloruros (10 ud. de cada) | 166.315 | Catálogo web
HANNA INSTRUMENTS | HI4000-51 | pH recambio para sensor de gas de electrodo ISE Amoníaco | 825.5625 | Catálogo web
HANNA INSTRUMENTS | HI4000-52 | Tapa membrana de sensor de gas para amoníaco | 130.8875 | Catálogo web
HANNA INSTRUMENTS | HI4000-54 | pH recambio para sensor de gas de electrodo ISE de CO2 | 817.7 | Catálogo web
HANNA INSTRUMENTS | HI4000-70 | Banda microabrasiva haluro, 24 ud | 121.4525 | Catálogo web
HANNA INSTRUMENTS | HI4001-00 | Solución ISA alcalina para electrodos ISE de Amoníaco y Cianuros, 500 ml | 167.8875 | Catálogo web
HANNA INSTRUMENTS | HI4001-01 | Solución estándar Amoníaco 0,1M, 500 ml | 167.8875 | Catálogo web
HANNA INSTRUMENTS | HI4001-02 | Solución estándar Amoníaco (N) 100 mg/L, 500 ml | 167.8875 | Catálogo web
HANNA INSTRUMENTS | HI4001-03 | Solución estándar Amoníaco (N) 1000 mg/L, 500 ml | 167.8875 | Catálogo web
HANNA INSTRUMENTS | HI4001-40 | Solución de relleno para Amoníaco (4 x 30 ml) | 268.5275 | Catálogo web
HANNA INSTRUMENTS | HI4001-45 | Solución acondicionamiento y almacenamiento para electrodo ISE de Amoníaco, 500 ml | 147.445 | Catálogo web
HANNA INSTRUMENTS | HI4001-51 | Kit de membranas para amoníaco | 268.5275 | Catálogo web
HANNA INSTRUMENTS | HI4002 | Electrodo semicelda ISE de Bromuro | 1218.6875 | Catálogo web
HANNA INSTRUMENTS | HI4002-01 | Solución estándar Bromuro 0,1M, 500 ml | 204.055 | Catálogo web
HANNA INSTRUMENTS | HI4003 | Electrodo semicelda ISE de Cadmio | 1541.05 | Catálogo web
HANNA INSTRUMENTS | HI4003-01 | Solución estándar Cadmio 0,1M, 500 ml | 204.055 | Catálogo web
HANNA INSTRUMENTS | HI4004 | Electrodo semicelda ISE de Calcio | 1556.775 | Catálogo web
HANNA INSTRUMENTS | HI4004-00 | Solución ISA para electrodo ISE de Calcio, 500 ml | 211.9175 | Catálogo web
HANNA INSTRUMENTS | HI4004-01 | Solución estándar Calcio 0,1M, 500 ml | 197.765 | Catálogo web
HANNA INSTRUMENTS | HI4004-45 | Solución acondicionamiento y almacenamiento para electrodos ISE de Calcio, 500 ml | 183.6125 | Catálogo web
HANNA INSTRUMENTS | HI4004-51 | Módulo indicador de Calcio para electrodo ISE semicelda HI4004 | 509.12 | Catálogo web
HANNA INSTRUMENTS | HI4005-00 | Solución ISA para electrodo ISE Dióxido Carbono, 500 ml | 207.2 | Catálogo web
HANNA INSTRUMENTS | HI4005-01 | Solución estándar Dióxido Carbono 0,1M, 500 ml | 207.2 | Catálogo web
HANNA INSTRUMENTS | HI4005-03 | Solución estándar Dióxido Carbono (CaCO3) 1000 mg/L, 500 ml | 207.2 | Catálogo web
HANNA INSTRUMENTS | HI4005-40 | Solución de relleno para Dióxido Carbono (4 x 30 ml) | 244.94 | Catálogo web
HANNA INSTRUMENTS | HI4005-45 | Solución acondicionamiento y almacenamiento para electrodo ISE de Dióxido Carbono, 500 ml | 155.3075 | Catálogo web
HANNA INSTRUMENTS | HI4005-53 | Kit de membranas para ISE CO2, 3 ud | 284.2525 | Catálogo web
HANNA INSTRUMENTS | HI4007 | Electrodo semicelda ISE de Cloruro | 1218.6875 | Catálogo web
HANNA INSTRUMENTS | HI4007-01 | Solución estándar Cloruros 0,1M, 500 ml | 145.8725 | Catálogo web
HANNA INSTRUMENTS | HI4007-02 | Solución estándar Cloruros 100 mg/L, 500 ml | 145.8725 | Catálogo web
HANNA INSTRUMENTS | HI4007-03 | Solución estándar Cloruros 1000 mg/L, 500 ml | 145.8725 | Catálogo web
HANNA INSTRUMENTS | HI4008 | Electrodo semicelda ISE de Cobre | 1588.225 | Catálogo web
HANNA INSTRUMENTS | HI4008-01 | Solución estándar Cobre 0,1M, 500 ml | 233.9325 | Catálogo web
HANNA INSTRUMENTS | HI4009 | Electrodo semicelda ISE de Cianuro | 1226.55 | Catálogo web
HANNA INSTRUMENTS | HI4010 | Electrodo semicelda ISE de Fluoruro | 1313.0375 | Catálogo web
HANNA INSTRUMENTS | HI4010-00 | Solución TISAB II para electrodo ISE de Fluoruros, 500 ml | 120.7125 | Catálogo web
HANNA INSTRUMENTS | HI4010-01 | Solución estándar Fluoruros 0,1M, 500 ml | 166.315 | Catálogo web
HANNA INSTRUMENTS | HI4010-02 | Solución estándar Fluoruros 100 mg/L, 500 ml | 166.315 | Catálogo web
HANNA INSTRUMENTS | HI4010-03 | Solución estándar Fluoruros 1000 mg/L, 500 ml | 166.315 | Catálogo web
HANNA INSTRUMENTS | HI4010-06 | Solución TISAB III concentrada para electrodo ISE Fluoruros, 500 ml | 177.3225 | Catálogo web
HANNA INSTRUMENTS | HI4010-10 | Solución estándar Fluoruros 10 mg/L con TISAB II, 500 ml | 164.7425 | Catálogo web
HANNA INSTRUMENTS | HI4010-11 | Solución estándar Fluoruros 1 mg/L con TISAB II, 500 ml | 164.7425 | Catálogo web
HANNA INSTRUMENTS | HI4010-12 | Solución estándar Fluoruros 2 mg/L con TISAB II, 500 ml | 164.7425 | Catálogo web
HANNA INSTRUMENTS | HI4010-30 | Set soluciones Fluoruros 1 mg/L (4), 10 mg/L (4) y TISAB II (4) (12 x 500 ml) | 542.1425 | Catálogo web
HANNA INSTRUMENTS | HI4011 | Electrodo semicelda ISE de Yoduro | 1226.55 | Catálogo web
HANNA INSTRUMENTS | HI4011-01 | Solución estándar Yoduro 0,1M, 500 ml | 229.215 | Catálogo web
HANNA INSTRUMENTS | HI4012 | Electrodo semicelda ISE de Plomo/Sulfato | 1588.225 | Catálogo web
HANNA INSTRUMENTS | HI4012-00 | Solución ISA para electrodos ISE de Plomo/Sulfato, 500 ml | 191.475 | Catálogo web
HANNA INSTRUMENTS | HI4012-01 | Solución estándar Plomo 0,1M, 500 ml | 229.215 | Catálogo web
HANNA INSTRUMENTS | HI4012-21 | Solución estándar Sulfato 0,1M, 500 ml | 229.215 | Catálogo web
HANNA INSTRUMENTS | HI4013 | Electrodo semicelda ISE de Nitratos | 1572.5 | Catálogo web
HANNA INSTRUMENTS | HI4013-00 | Solución ISA para electrodo ISE de Nitrato, 500 ml | 186.7575 | Catálogo web
HANNA INSTRUMENTS | HI4013-01 | Solución estándar Nitrato 0,1M, 500 ml | 177.3225 | Catálogo web
HANNA INSTRUMENTS | HI4013-02 | Solución estándar Nitrato 100 mg/L, 500 ml | 177.3225 | Catálogo web
HANNA INSTRUMENTS | HI4013-03 | Solución estándar Nitrato 1000 mg/L, 500 ml | 177.3225 | Catálogo web
HANNA INSTRUMENTS | HI4013-06 | Solución ISA para eliminación de interferencias en la medida de Nitratos, 500 ml | 177.3225 | Catálogo web
HANNA INSTRUMENTS | HI4013-13 | Solución estándar Nitrato 1000 ppm, 500 ml | 131.72 | Catálogo web
HANNA INSTRUMENTS | HI4013-53 | Módulo indicador de Nitratos para electrodo ISE semicelda HI4013, 3 ud | 599.1225 | Catálogo web
HANNA INSTRUMENTS | HI4014 | Electrodo semicelda ISE de Potasio | 1588.225 | Catálogo web
HANNA INSTRUMENTS | HI4014-00 | Solución ISA para electrodo ISE de Potasio, 500 ml | 221.3525 | Catálogo web
HANNA INSTRUMENTS | HI4014-01 | Solución estándar Potasio 0,1M 500 ml | 197.765 | Catálogo web
HANNA INSTRUMENTS | HI4014-51 | Módulo indicador de Potasio para electrodo ISE semicelda HI4014 | 507.5475 | Catálogo web
HANNA INSTRUMENTS | HI4015 | Electrodo semicelda ISE de Plata/Sulfuro | 1313.0375 | Catálogo web
HANNA INSTRUMENTS | HI4015-00 | Solución tampón antioxidante para Sulfuro (SAOB), 500 ml + 18g | 138.01 | Catálogo web
HANNA INSTRUMENTS | HI4015-01 | Solución estándar Plata 0,1M, 500 ml | 221.3525 | Catálogo web
HANNA INSTRUMENTS | HI4016-00 | Solución ISA para electrodo ISE de Sodio, 500 ml | 134.865 | Catálogo web
HANNA INSTRUMENTS | HI4016-01 | Solución estándar Sodio 0,1M, 500 ml | 169.46 | Catálogo web
HANNA INSTRUMENTS | HI4016-02 | Solución estándar Sodio 100 mg/L, 500 ml | 169.46 | Catálogo web
HANNA INSTRUMENTS | HI4016-03 | Solución estándar Sodio 1000 mg/L, 500 ml | 169.46 | Catálogo web
HANNA INSTRUMENTS | HI4016-10 | Solución estándar Sodio 10 mg/L, 500 ml | 169.46 | Catálogo web
HANNA INSTRUMENTS | HI4016-45 | Solución almacenamiento para electrodo ISE de Sodio, 500 ml | 115.1625 | Catálogo web
HANNA INSTRUMENTS | HI4016-46 | Solución acondicionamiento para electrodo ISE de Sodio, 500 ml | 67.9875 | Catálogo web
HANNA INSTRUMENTS | HI4020-11 | Patrón de verificación para refractómetros 50% Brix, 10 ml | 114.4225 | Catálogo web
HANNA INSTRUMENTS | HI4101 | Electrodo combinado ISE de Amoníaco | 1344.4875 | Catálogo web
HANNA INSTRUMENTS | HI4102 | Electrodo combinado ISE de Bromuro | 1525.325 | Catálogo web
HANNA INSTRUMENTS | HI4103 | Electrodo combinado ISE de Cadmio | 1792.65 | Catálogo web
HANNA INSTRUMENTS | HI4104 | Electrodo combinado ISE de Calcio | 1682.575 | Catálogo web
HANNA INSTRUMENTS | HI4104-51 | Módulo indicador de Calcio para electrodo ISE combinado HI4104 | 559.44 | Catálogo web
HANNA INSTRUMENTS | HI4105 | Electrodo combinado ISE de Dióxido Carbono | 1588.225 | Catálogo web
HANNA INSTRUMENTS | HI4107 | Electrodo combinado ISE de Cloruro | 1525.325 | Catálogo web
HANNA INSTRUMENTS | HI4108 | Electrodo combinado ISE de Cobre | 1871.275 | Catálogo web
HANNA INSTRUMENTS | HI4109 | Electrodo combinado ISE de Cianuro | 1572.5 | Catálogo web
HANNA INSTRUMENTS | HI4110 | Electrodo combinado ISE de Fluoruro | 1572.5 | Catálogo web
HANNA INSTRUMENTS | HI4110-51 | Módulo indicador de Fluoruros para electrodo ISE combinado HI4110 | 559.44 | Catálogo web
HANNA INSTRUMENTS | HI4111 | Electrodo combinado ISE de Yoduro | 1525.325 | Catálogo web
HANNA INSTRUMENTS | HI4112 | Electrodo combinado ISE de Plomo/Sulfato | 1871.275 | Catálogo web
HANNA INSTRUMENTS | HI4113 | Electrodo combinado ISE de Nitratos | 1698.3 | Catálogo web
HANNA INSTRUMENTS | HI4113-53 | Módulo indicador de Nitratos para electrodo ISE combinado HI4113, 3 ud | 599.1225 | Catálogo web
HANNA INSTRUMENTS | HI4114 | Electrodo combinado ISE de Potasio | 1792.65 | Catálogo web
HANNA INSTRUMENTS | HI4114-51 | Módulo indicador de Potasio para electrodo ISE combinado HI4114 | 559.44 | Catálogo web
HANNA INSTRUMENTS | HI4115 | Electrodo combinado ISE de Plata/Sulfuro | 1588.225 | Catálogo web
HANNA INSTRUMENTS | HI4430B | Electrodo combinado ORP con punta de oro, cuerpo plástico, electrolito gel, medidas oxidantes/ozono, conector BNC, 1m | 520.1275 | Catálogo web
HANNA INSTRUMENTS | HI4430B/3 | Electrodo combinado ORP con punta de oro, cuerpo plástico, electrolito gel, medidas oxidantes/ozono, conector BNC, 3 m cable | 562.955 | Catálogo web
HANNA INSTRUMENTS | HI4486/50 | Electrodo Pool Line ORP oro, 50 mm long, conector | 211.9175 | Catálogo web
HANNA INSTRUMENTS | HI50001-02 | Solución Tampón técnica pH 1,00 (25 bolsas de 20 ml) +-0,01 pH | 127.7425 | Catálogo web
HANNA INSTRUMENTS | HI50002-02 | Solución Tampón técnica pH 2,00 (25 bolsas de 20 ml) +-0,01 pH | 127.7425 | Catálogo web
HANNA INSTRUMENTS | HI50003-02 | Solución Tampón técnica pH 3,00 (25 bolsas de 20 ml) +-0,01 pH | 127.7425 | Catálogo web
HANNA INSTRUMENTS | HI50004-02 | Solución Tampón técnica pH 4,01 (25 bolsas de 20 ml) +-0,01 pH | 127.7425 | Catálogo web
HANNA INSTRUMENTS | HI50005-02 | Solución Tampón técnica pH 5,00 (25 bolsas de 20 ml) +-0,01 pH | 127.7425 | Catálogo web
HANNA INSTRUMENTS | HI50007-02 | Solución Tampón técnica pH 7,01 (25 bolsas de 20 ml) +-0,01 pH | 127.7425 | Catálogo web
HANNA INSTRUMENTS | HI50009-02 | Solución Tampón técnica pH 9,00 (25 bolsas de 20 ml) +-0,01 pH | 127.7425 | Catálogo web
HANNA INSTRUMENTS | HI5001 | Solución Tampón técnica pH 1,00 500 ml (+-0,01 pH) | 97.865 | Catálogo web
HANNA INSTRUMENTS | HI50010-02 | Solución Tampón técnica pH 10,01 (25 bolsas de 20 ml) +-0,01 pH | 127.7425 | Catálogo web
HANNA INSTRUMENTS | HI50011-02 | Solución Tampón técnica pH 11,00 (25 bolsas de 20 ml) +-0,01 pH | 127.7425 | Catálogo web
HANNA INSTRUMENTS | HI50012-02 | Solución Tampón técnica pH 12,00 (25 bolsas de 20 ml) +-0,01 pH | 127.7425 | Catálogo web
HANNA INSTRUMENTS | HI50016-02 | Solución Tampón técnica pH 1,68,25x20 ml (0,01 pH) | 127.7425 | Catálogo web
HANNA INSTRUMENTS | HI5002 | Solución Tampón técnica pH 2,00 500 ml (+-0,01 pH) | 97.865 | Catálogo web
HANNA INSTRUMENTS | HI5002-01 | Solución Tampón técnica pH 2,00 1L (+-0,01 pH) | 127.7425 | Catálogo web
HANNA INSTRUMENTS | HI50021P | Solución "Cal-Check" para HI9813-6 (25 sobres de 20ml) | 127.7425 | Catálogo web
HANNA INSTRUMENTS | HI5003 | Solución Tampón técnica pH 3,00 500 ml (+-0,01 pH) | 97.865 | Catálogo web
HANNA INSTRUMENTS | HI50036P | Solución calibración rápida, 20 ml (25 unidades) | 104.155 | Catálogo web
HANNA INSTRUMENTS | HI5004 | Solución Tampón técnica pH 4,01 500 ml (+-0,01 pH) | 97.865 | Catálogo web
HANNA INSTRUMENTS | HI5004-01 | Solución Tampón técnica pH 4,01 1L (+-0,01 pH) | 127.7425 | Catálogo web
HANNA INSTRUMENTS | HI5004-R | Solución Tampón técnica pH 4,01 rojo 500 ml (+-0,01 pH) | 97.865 | Catálogo web
HANNA INSTRUMENTS | HI5005 | Solución Tampón técnica pH 5,00 500 ml (+-0,01 pH) | 97.865 | Catálogo web
HANNA INSTRUMENTS | HI5005-01 | Solución Tampón técnica pH 5,00 1L (+-0,01 pH) | 127.7425 | Catálogo web
HANNA INSTRUMENTS | HI5006 | Solución Tampón técnica pH 6,00 500 ml (+-0,01 pH) | 97.865 | Catálogo web
HANNA INSTRUMENTS | HI5007 | Solución Tampón técnica pH 7,01 500 ml (+-0,01 pH) | 97.865 | Catálogo web
HANNA INSTRUMENTS | HI5007-01 | Solución Tampón técnica pH 7,01 1L (+-0,01 pH) | 127.7425 | Catálogo web
HANNA INSTRUMENTS | HI5007-G | Solución Tampón técnica pH 7,01 verde 500 ml (+-0,01 pH) | 97.865 | Catálogo web
HANNA INSTRUMENTS | HI5008 | Solución Tampón técnica pH 8,00 500 ml (+-0,01 pH) | 97.865 | Catálogo web
HANNA INSTRUMENTS | HI5008-01 | Solución Tampón técnica pH 8,00 1L (+-0,01 pH) | 127.7425 | Catálogo web
HANNA INSTRUMENTS | HI5009 | Solución Tampón técnica pH 9,00 500 ml (+-0,01 pH) | 97.865 | Catálogo web
HANNA INSTRUMENTS | HI50091-02 | Solución Tampón técnica pH 9,18 (25 bolsas de 20 ml) +-0,01 pH | 127.7425 | Catálogo web
HANNA INSTRUMENTS | HI5010 | Solución Tampón técnica pH 10,01 500 ml (+-0,01 pH) | 97.865 | Catálogo web
HANNA INSTRUMENTS | HI5010-01 | Solución Tampón técnica pH 10,01 1L (+-0,01 pH) | 127.7425 | Catálogo web
HANNA INSTRUMENTS | HI5011 | Solución Tampón técnica pH 11,00 500 ml (+-0,01 pH) | 97.865 | Catálogo web
HANNA INSTRUMENTS | HI5012 | Solución Tampón técnica pH 12,00 500 ml (+-0,01 pH) | 97.865 | Catálogo web
HANNA INSTRUMENTS | HI50124-02 | Solución Tampón técnica pH 12,45 (25 bolsas de 20 ml) +-0,01 pH | 127.7425 | Catálogo web
HANNA INSTRUMENTS | HI5013 | Solución Tampón técnica pH 13,00 500 ml (+-0,01 pH) | 97.865 | Catálogo web
HANNA INSTRUMENTS | HI5016 | Solución Tampón técnica pH 1,68 500 ml (+-0,01 pH) | 97.865 | Catálogo web
HANNA INSTRUMENTS | HI5036-023 | Solución calibración rápida, 230 ml | 69.56 | Catálogo web
HANNA INSTRUMENTS | HI5068 | Solución Tampón técnica pH 6,86 500 ml (+-0,01 pH) | 97.865 | Catálogo web
HANNA INSTRUMENTS | HI5091 | Solución Tampón técnica pH 9,18 500 ml (+-0,01 pH) | 97.865 | Catálogo web
HANNA INSTRUMENTS | HI510-01 | Kit de montaje en panel para HI510 | 128.575 | Catálogo web
HANNA INSTRUMENTS | HI510-02 | Kit de montaje en pared para HI510 | 128.575 | Catálogo web
HANNA INSTRUMENTS | HI510-03 | Kit de montaje en tubería para HI510 | 207.2 | Catálogo web
HANNA INSTRUMENTS | HI510-0320 | Controlador para sonda digital, 3 relÚs y 2 salidas analógicas, 100-240V | 1454.5625 | Catálogo web
HANNA INSTRUMENTS | HI510-0540 | Controlador para sonda digital, 5 reles y 4 salidas analógicas, 100-240 Vac | 1816.2375 | Catálogo web
HANNA INSTRUMENTS | HI5110B | Electrodo semicelda ORP de plata, cuerpo vidrio, valoraciones argentométricas, conector BNC | 513.8375 | Catálogo web
HANNA INSTRUMENTS | HI5124 | Solución Tampón técnica pH 12,45 500 ml (+-0,01 pH) | 97.865 | Catálogo web
HANNA INSTRUMENTS | HI5148B | Electrodo con pin de plata para valoración de haluros | 572.02 | Catálogo web
HANNA INSTRUMENTS | HI520-0320 | Controlador para dos sondas digitales, 3 relÚs y 2 salidas analógicas, RS485/Modbus 100-240V | 1816.2375 | Catálogo web
HANNA INSTRUMENTS | HI520-0540 | Controlador para dos sondas digitales, 5 relÚs y 4 salidas analógicas, RS485/Modbus 100-240V | 2217.225 | Catálogo web
HANNA INSTRUMENTS | HI5311 | Electrodo referencia de plata, cuerpo de vidrio, usos generales (amplio rango temp), conector banana | 230.7875 | Catálogo web
HANNA INSTRUMENTS | HI5312 | Electrodo referencia de plata, cuerpo vidrio, muestras difíciles, conector banana | 317.275 | Catálogo web
HANNA INSTRUMENTS | HI5313 | Electrodo referencia de plata, cuerpo plástico, unión cerámica, usado con electrodo ISE fluoruros, conector banana | 281.1075 | Catálogo web
HANNA INSTRUMENTS | HI5315 | Electrodo de Referencia para electrodos ISE, conector banana | 558.2375 | Catálogo web
HANNA INSTRUMENTS | HI5412 | Electrodo referencia de calomelanos, cuerpo vidrio, usos generales, conector banana | 285.825 | Catálogo web
HANNA INSTRUMENTS | HI5413 | Electrodo referencia de calomelanos, cuerpo vidrio, muestras difíciles, conector banana, 1m | 315.7025 | Catálogo web
HANNA INSTRUMENTS | HI5414 | Electrodo referencia de calomelanos con relleno de electrolito remoto, cuerpo de vidrio, usos generales en altas presiones, conector banana, 1m | 315.7025 | Catálogo web
HANNA INSTRUMENTS | HI54710 | Kit soluciones tampón técnicas pH 4,01/7,01/10,01 (3 x 500 ml) +-0,01 pH | 156.88 | Catálogo web
HANNA INSTRUMENTS | HI54710-11 | Kit soluciones tampón técnicas pH (4,01/7,01/10,01) almacenamiento y limpieza electrodos (5 x 500 ml) +-0,01 pH | 215.0625 | Catálogo web
HANNA INSTRUMENTS | HI6000-02 | Módulo base serie 6000 con capacidad de hasta 3 módulos (no incluidos) | 1423.1125 | Catálogo web
HANNA INSTRUMENTS | HI6000-1 | Módulo pH/ORP para serie HI6000 | 287.3975 | Catálogo web
HANNA INSTRUMENTS | HI6000180 | Miniagitador magnético blanco con regulador de velocidad para serie HI6000 multiparamétrica | 358.16 | Catálogo web
HANNA INSTRUMENTS | HI6000-2 | Módulo pH/ORP/ISE para serie HI6000 | 465.09 | Catálogo web
HANNA INSTRUMENTS | HI6000-3 | Módulo CE para serie HI6000 | 465.09 | Catálogo web
HANNA INSTRUMENTS | HI6000-4 | Módulo OD para serie HI6000 | 465.09 | Catálogo web
HANNA INSTRUMENTS | HI60004-02 | Solución Tampón pH 4,010 resolución milesimal (25 bolsas de 20 ml) | 117.5675 | Catálogo web
HANNA INSTRUMENTS | HI60007-02 | Solución Tampón pH 7,010 resolución milesimal (25 bolsas de 20 ml) | 117.5675 | Catálogo web
HANNA INSTRUMENTS | HI6001 | Solución Tampón pH 1,000 resolución milesimal, 500 ml | 108.8725 | Catálogo web
HANNA INSTRUMENTS | HI60010-02 | Solución Tampón pH 10,010 resolución milesimal (25 bolsas de 20 ml) | 117.5675 | Catálogo web
HANNA INSTRUMENTS | HI6002 | Solución Tampón pH 2,000 resolución milesimal, 500 ml | 108.8725 | Catálogo web
HANNA INSTRUMENTS | HI6003 | Solución Tampón pH 3,000 resolución milesimal, 500 ml | 108.8725 | Catálogo web
HANNA INSTRUMENTS | HI6004 | Solución Tampón pH 4,010 resolución milesimal, 500 ml | 108.8725 | Catálogo web
HANNA INSTRUMENTS | HI6006 | Solución Tampón pH 6,000 resolución milesimal, 500 ml | 108.8725 | Catálogo web
HANNA INSTRUMENTS | HI6007 | Solución Tampón pH 7,010 resolución milesimal, 500 ml | 108.8725 | Catálogo web
HANNA INSTRUMENTS | HI6008 | Solución Tampón pH 8,000 resolución milesimal, 500 ml | 108.8725 | Catálogo web
HANNA INSTRUMENTS | HI6009 | Solución Tampón pH 9,000 resolución milesimal, 500 ml | 108.8725 | Catálogo web
HANNA INSTRUMENTS | HI6010 | Solución Tampón pH 10,010 resolución milesimal, 500 ml | 108.8725 | Catálogo web
HANNA INSTRUMENTS | HI6011 | Solución Tampón pH 11,000 resolución milesimal, 500 ml | 108.8725 | Catálogo web
HANNA INSTRUMENTS | HI6012 | Solución Tampón pH 12,000 resolución milesimal, 500 ml | 108.8725 | Catálogo web
HANNA INSTRUMENTS | HI6013 | Solución Tampón pH 13,000 resolución milesimal, 500 ml | 108.8725 | Catálogo web
HANNA INSTRUMENTS | HI6016 | Solución Tampón pH 1,679 resolución milesimal, 500 ml | 108.8725 | Catálogo web
HANNA INSTRUMENTS | HI6031 | Solución calibración CE 1413 microS/cm certificada, 500 ml | 97.865 | Catálogo web
HANNA INSTRUMENTS | HI6032 | Solución calibración TDS 1382 mg/L certificada, 500 ml | 97.865 | Catálogo web
HANNA INSTRUMENTS | HI6033 | Solución calibración CE 84 microS/cm certificada, 500 ml | 97.865 | Catálogo web
HANNA INSTRUMENTS | HI6050 | Soporte de electrodo para inmersión en depósito, 605mm, profundidad inmersión 475 mm | 281.1075 | Catálogo web
HANNA INSTRUMENTS | HI60501 | Portasondas inmersión PVC, long.ajustable entre 10-69cm, para electrodo con rosca de 3/4" | 482.3875 | Catálogo web
HANNA INSTRUMENTS | HI60501-0 | Juego completo de juntas tóricas para soporte de electrodos HI60501 | 99.4375 | Catálogo web
HANNA INSTRUMENTS | HI605011 | Abrazadera de montaje DIN de PVC | 221.3525 | Catálogo web
HANNA INSTRUMENTS | HI60503 | Portasondas inmersión PVDF, long.ajustable entre 10-69cm, para electrodo con rosca de 3/4" | 682.465 | Catálogo web
HANNA INSTRUMENTS | HI6051 | Soporte de electrodo para inmersión en depósito, 1105 mm, profundidad inmersión 975 mm | 295.26 | Catálogo web
HANNA INSTRUMENTS | HI6052 |  | 318.8475 | Catálogo web
HANNA INSTRUMENTS | HI60542 | Soporte electrodos,instalación directa en tuberia | 512.265 | Catálogo web
HANNA INSTRUMENTS | HI60545 | Soporte de electrodos "By-pass Loop", para electrodos punta plana | 474.525 | Catálogo web
HANNA INSTRUMENTS | HI605453 | Celda de Flujo de acero inoxidable para aguas ultrapuras para electrodos de 3/4x16UNF | 919.9125 | Catálogo web
HANNA INSTRUMENTS | HI6054B | Soporte electrodo, instalación en tubería, 3/4"x16UNF | 132.46 | Catálogo web
HANNA INSTRUMENTS | HI6068 | Solución Tampón pH 6,862 resolución milesimal, 500 ml | 108.8725 | Catálogo web
HANNA INSTRUMENTS | HI6074 | Solución Tampón pH 7,413 resolución milesimal, 500 ml | 108.8725 | Catálogo web
HANNA INSTRUMENTS | HI6091 | Solución Tampón pH 9,177 resolución milesimal, 500 ml | 108.8725 | Catálogo web
HANNA INSTRUMENTS | HI6100205 | Electrodo amplificado pH membrana plana, cuerpo plástico, muestras ácidas con fluoruros, 5m, conector BNC | 493.395 | Catálogo web
HANNA INSTRUMENTS | HI6100405 | Electrodo amplificado pH membrana plana, cuerpo plástico, 5m, conector BNC | 493.395 | Catálogo web
HANNA INSTRUMENTS | HI6100410 | Electrodo amplificado pH membrana plana, cuerpo plástico, 10m, conector BNC | 545.2875 | Catálogo web
HANNA INSTRUMENTS | HI6100805 | Electrodo amplificado pH membrana plana, cuerpo plástico, altas temperaturas, 5m, conector BNC | 493.395 | Catálogo web
HANNA INSTRUMENTS | HI6101205 | Electrodo amplificado pH membrana plana, sensor temp., cuerpo plástico, muestras ácidas con fluoruros, 5m, conector BNC | 567.6725 | Catálogo web
HANNA INSTRUMENTS | HI6101405 | Electrodo amplificado pH membrana plana, sensor temp., cuerpo plástico, 5m, conector BNC | 567.6725 | Catálogo web
HANNA INSTRUMENTS | HI6101415 | Electrodo amplificado pH membrana plana, sensor temp., cuerpo plástico, 15m, conector BNC | 904.1875 | Catálogo web
HANNA INSTRUMENTS | HI6101605 | Electrodo amplificado pH membrana plana, sensor temp., cuerpo plástico, bajas temperaturas, 5m, conector BNC | 592.8325 | Catálogo web
HANNA INSTRUMENTS | HI6101805 | Electrodo amplificado pH membrana plana, sensor temp., cuerpo plástico, altas temp, 5m, conector BNC | 567.6725 | Catálogo web
HANNA INSTRUMENTS | HI6124 | Solución Tampón pH 12,450 resolución milesimal, 500 ml | 108.8725 | Catálogo web
HANNA INSTRUMENTS | HI6200405 | Electrodo amplificado ORP platino, membrana plana, cuerpo plástico, 5m, conector BNC | 531.135 | Catálogo web
HANNA INSTRUMENTS | HI6200505 | Electrodo amplificado ORP oro, membrana plana, cuerpo plástico, 5m, conector BNC | 531.135 | Catálogo web
HANNA INSTRUMENTS | HI6221-02 | pHmetro pH/ORP/Tª, pantalla táctil, conexión wifi, con electrodo HI1131B | 1556.775 | Catálogo web
HANNA INSTRUMENTS | HI6222-02 | Multiparamétrico sobremesa (pH/ORP/ISE /Tª) táctil, wifi y electrodo HI1131B | 2193.6375 | Catálogo web
HANNA INSTRUMENTS | HI6291005 | Electrodo amplificado pH con pila intercambiable, cuerpo plástico, unión de fibra, 5m, conector BNC | 364.45 | Catálogo web
HANNA INSTRUMENTS | HI629113 | Electrodo pH/Temp cuerpo titanio, unión PTFE, electrolito polimérico, para baños electrolíticos, conector Quick DIN, 1m cable | 361.305 | Catálogo web
HANNA INSTRUMENTS | HI6293005 | Electrodo amplificado ORP platino, pila intercambiable, cuerpo plástico, unión de fibra, 5m, conector BNC | 383.32 | Catálogo web
HANNA INSTRUMENTS | HI6321-02 | Conductímetro CE/TDS/SAL/Tª, pantalla táctil, conexión wifi, con célula HI7631233 | 1949.9 | Catálogo web
HANNA INSTRUMENTS | HI6421-02 | Oxímetro óptico OD/DBO/Tª, pantalla táctil, conexión wifi, con sensor OPDO HI7641133 | 2751.875 | Catálogo web
HANNA INSTRUMENTS | HI6421P-02 | Oxímetro polarográfico OD/DBO/Tª, pantalla táctil, conexión wifi, con electrodo HI764833 | 2059.975 | Catálogo web
HANNA INSTRUMENTS | HI6493005 | Electrodo amplificado ORP oro, pila intercambiable, cuerpo plástico, unión de fibra, 5m, conector BNC | 880.6 | Catálogo web
HANNA INSTRUMENTS | HI6522-02 | Multiparamétrico sobremesa (pH/ORP/ISE/CE/TDS/Resistividad/Salinidad/Tª), pantalla táctil, conexión wifi y electrodo HI1131B | 2374.475 | Catálogo web
HANNA INSTRUMENTS | HI6542-02 | Multiparamétrico sobremesa (pH/ORP/ISE/OD/Tª), pantalla táctil, conexión wifi, electrodo HI1131B y sensor OD OPDO HI7641133 | 2924.85 | Catálogo web
HANNA INSTRUMENTS | HI6542P-02 | Multiparamétrico sobremesa (pH/ORP/ISE/OD/Tª), pantalla táctil, conexión wifi, electrodo HI1131B y sensor OD polarográfico HI764833 | 2217.225 | Catálogo web
HANNA INSTRUMENTS | HI6553-02 | Multiparamétrico sobremesa de 3 canales (pH/ORP/ISE/CE/OD optico/Tª), pantalla táctil, conexión wifi y electrodo HI1131B | 3239.35 | Catálogo web
HANNA INSTRUMENTS | HI6553P-02 | Multiparamétrico sobremesa de 3 canales (pH/ORP/ISE/CE/OD polarográfico/Tª), pantalla táctil, conexión wifi y electrodo HI1131B | 2531.725 | Catálogo web
HANNA INSTRUMENTS | HI700 | Checker Amonio rango bajo (0 a 3,00 ppm) | 130.1475 | Catálogo web
HANNA INSTRUMENTS | HI70000P | Solución aclarado electrodos desionizada, 25 bolsas de 20 ml | 99.4375 | Catálogo web
HANNA INSTRUMENTS | HI700044P | Solución Tampón Pool Line pH 4,01 (25 bolsas de 20 ml) | 101.01 | Catálogo web
HANNA INSTRUMENTS | HI70004C | Solución Tampón pH 4,01 certificada (25 bolsas de 20 ml) | 105.7275 | Catálogo web
HANNA INSTRUMENTS | HI70004P | Solución Tampón pH 4,01 (25 bolsas de 20 ml) | 101.01 | Catálogo web
HANNA INSTRUMENTS | HI70006C | Solución Tampón pH 6,86 certificada (25 bolsas de 20 ml) | 108.8725 | Catálogo web
HANNA INSTRUMENTS | HI70006P | Solución Tampón pH 6,86 (25 bolsas de 20 ml) | 101.01 | Catálogo web
HANNA INSTRUMENTS | HI700074P | Solución Tampón Pool Line pH 7,01 (25 bolsas de 20 ml) | 101.01 | Catálogo web
HANNA INSTRUMENTS | HI70007C | Solución Tampón pH 7,01 certificada (25 bolsas de 20 ml) | 108.8725 | Catálogo web
HANNA INSTRUMENTS | HI70007P | Solución Tampón pH 7,01 (25 bolsas de 20 ml) | 101.01 | Catálogo web
HANNA INSTRUMENTS | HI70009C | Solución Tampón pH 9,18 certificada (25 bolsas de 20 ml) | 108.8725 | Catálogo web
HANNA INSTRUMENTS | HI70009P | Solución Tampón pH 9,18 (25 bolsas de 20 ml) | 101.01 | Catálogo web
HANNA INSTRUMENTS | HI70010C | Solución Tampón pH 10,01 certificada (25 bolsas de 20 ml) | 108.8725 | Catálogo web
HANNA INSTRUMENTS | HI70010P | Solución Tampón pH 10,01 (25 bolsas de 20 ml) | 101.01 | Catálogo web
HANNA INSTRUMENTS | HI700-11 | Solución verificación para Checker Amonio rango bajo (0 a 3,00 ppm) | 101.01 | Catálogo web
HANNA INSTRUMENTS | HI7001L | Solución Tampón pH 1,68 500 ml | 75.85 | Catálogo web
HANNA INSTRUMENTS | HI7001M | Solución Tampón pH 1,68 230 ml | 71.1325 | Catálogo web
HANNA INSTRUMENTS | HI700224P | Solución Tampón Pool Line Redox 470 mV (25 bolsas de 20 ml) | 101.01 | Catálogo web
HANNA INSTRUMENTS | HI70022P | Solución ORP 470 mV (25 bolsas de 20 ml) | 101.01 | Catálogo web
HANNA INSTRUMENTS | HI70023P | Solución calibración salinidad 5ppt (gr/L) 25 bolsas de 20 ml | 101.01 | Catálogo web
HANNA INSTRUMENTS | HI70024L | Solución calibración salinidad 35ppt (gr/L) botella 500mL | 99.4375 | Catálogo web
HANNA INSTRUMENTS | HI70024M | Solución calibración salinidad 35ppt (gr/L) botella 230mL | 88.43 | Catálogo web
HANNA INSTRUMENTS | HI70024P | Solución calibración salinidad 35ppt (gr/L) (25 bolsas de 20 ml) | 99.4375 | Catálogo web
HANNA INSTRUMENTS | HI700-25 | Reactivo Amonio rango bajo (0 a 3,00 mg/L) 25 test | 85.285 | Catálogo web
HANNA INSTRUMENTS | HI70030C | Solución calibración CE 12880 microS/cm certificada (25 bolsas de 20 ml) | 108.8725 | Catálogo web
HANNA INSTRUMENTS | HI70030P | Solución calibración CE 12880 microS/cm (25 bolsas de 20 ml) | 101.01 | Catálogo web
HANNA INSTRUMENTS | HI70031C | Solución calibración CE 1413 microS/cm certificada (25 bolsas de 20 ml) | 108.8725 | Catálogo web
HANNA INSTRUMENTS | HI70031P | Solución calibración CE 1413 microS/cm (25 bolsas de 20 ml) | 101.01 | Catálogo web
HANNA INSTRUMENTS | HI70032C | Solución calibración TDS 1382 mg/L certificada (25 bolsas de 20 ml) | 108.8725 | Catálogo web
HANNA INSTRUMENTS | HI70032P | Solución calibración TDS 1382 mg/L (25 bolsas de 20 ml) | 101.01 | Catálogo web
HANNA INSTRUMENTS | HI700384P | Solución calibración Pool Line TDS 6,44 g/L (25 bolsas de 20 ml) | 101.01 | Catálogo web
HANNA INSTRUMENTS | HI70038C | Solución calibración TDS 6,44 g/L certificada (25 bolsas de 20 ml) | 108.8725 | Catálogo web
HANNA INSTRUMENTS | HI70038P | Solución calibración TDS 6,44 g/L (25 bolsas de 20 ml) | 101.01 | Catálogo web
HANNA INSTRUMENTS | HI70039C | Solución calibración CE 5000 microS/cm certificada (25 bolsas de 20 ml) | 108.8725 | Catálogo web
HANNA INSTRUMENTS | HI70039P | Solución calibración CE 5000 microS/cm (25 bolsas de 20 ml) | 101.01 | Catálogo web
HANNA INSTRUMENTS | HI7004/1L | Solución Tampón pH 4,01 1L | 82.14 | Catálogo web
HANNA INSTRUMENTS | HI7004L | Solución Tampón pH 4,01 500 ml | 75.85 | Catálogo web
HANNA INSTRUMENTS | HI7004L/C | Solución Tampón pH 4,01 certificada, 500 ml | 88.43 | Catálogo web
HANNA INSTRUMENTS | HI7004M | Solución Tampón pH 4,01 230 ml | 60.125 | Catálogo web
HANNA INSTRUMENTS | HI7006/1L | Solución Tampón pH 6,86 1L | 82.14 | Catálogo web
HANNA INSTRUMENTS | HI700601P | Solución limpieza electrodos para usos generales, 25 bolsas de 20 ml | 101.01 | Catálogo web
HANNA INSTRUMENTS | HI70060M | Solución Tampón pH 6,00, 230 ml | 71.1325 | Catálogo web
HANNA INSTRUMENTS | HI700630P | Solución limpieza electrodos ácida para carne y grasa, 25 bolsas de 20 ml | 119.88 | Catálogo web
HANNA INSTRUMENTS | HI700635P | Solución limpieza electrodos para depósitos de vino, 25 bolsas de 20 ml | 119.88 | Catálogo web
HANNA INSTRUMENTS | HI700636P | Solución limpieza electrodos para manchas de vino, 25 bolsas de 20 ml | 119.88 | Catálogo web
HANNA INSTRUMENTS | HI700640P | Solución limpieza electrodos para depósitos de leche, 25 bolsas de 20 ml | 119.88 | Catálogo web
HANNA INSTRUMENTS | HI700641P | Solución limpieza y desinfección electrodos para industria láctea, 25 bolsas de 20 ml | 119.88 | Catálogo web
HANNA INSTRUMENTS | HI700642P | Solución limpieza electrodos para depósitos de queso, 25 bolsas de 20 ml | 119.88 | Catálogo web
HANNA INSTRUMENTS | HI700643P | Solución de limpieza electrodos para depósitos de yogur , 25 bolsas de 20 ml | 119.88 | Catálogo web
HANNA INSTRUMENTS | HI700661P | Solución limpieza electrodos para agricultura, 25 bolsas de 20 ml | 119.88 | Catálogo web
HANNA INSTRUMENTS | HI700663P | Solución limpieza electrodos para depósitos de suelo (agricultura) 25 bolsas de 20 ml | 119.88 | Catálogo web
HANNA INSTRUMENTS | HI7006L | Solución Tampón pH 6,86 500 ml | 75.85 | Catálogo web
HANNA INSTRUMENTS | HI7006L/C | Solución Tampón pH 6,86 certificada, 500 ml | 88.43 | Catálogo web
HANNA INSTRUMENTS | HI7006M | Solución Tampón pH 6,86 230 ml | 71.1325 | Catálogo web
HANNA INSTRUMENTS | HI7007/1L | Solución Tampón pH 7,01 1L | 82.14 | Catálogo web
HANNA INSTRUMENTS | HI7007L | Solución Tampón pH 7,01 500 ml | 75.85 | Catálogo web
HANNA INSTRUMENTS | HI7007L/C | Solución Tampón pH 7,01 certificada, 500 ml | 88.43 | Catálogo web
HANNA INSTRUMENTS | HI7007M | Solución Tampón pH 7,01 230 ml | 60.125 | Catálogo web
HANNA INSTRUMENTS | HI70080C | Solución calibración TDS 800 mg/L certificada (25 bolsas de 20 ml) | 110.445 | Catálogo web
HANNA INSTRUMENTS | HI70080P | Solución calibración TDS 800 mg/L (25 bolsas de 20 ml) | 101.01 | Catálogo web
HANNA INSTRUMENTS | HI70082M | Solución Tampón pH 8,20 230 ml | 71.1325 | Catálogo web
HANNA INSTRUMENTS | HI70083M | Solución Tampón pH 8,30 230 ml | 71.1325 | Catálogo web
HANNA INSTRUMENTS | HI7009/1L | Solución Tampón pH 9,18 1L | 82.14 | Catálogo web
HANNA INSTRUMENTS | HI7009L | Solución Tampón pH 9,18 500 ml | 75.85 | Catálogo web
HANNA INSTRUMENTS | HI7009L/C | Solución Tampón pH 9,18 certificada, 500 ml | 88.43 | Catálogo web
HANNA INSTRUMENTS | HI7009M | Solución Tampón pH 9,18 230 ml | 71.1325 | Catálogo web
HANNA INSTRUMENTS | HI701 | Checker Cloro Libre (0 a 2,50 ppm) | 130.1475 | Catálogo web
HANNA INSTRUMENTS | HI7010/1L | Solución Tampón pH 10,01 1L | 82.14 | Catálogo web
HANNA INSTRUMENTS | HI7010L | Solución Tampón pH 10,01 500 ml | 75.85 | Catálogo web
HANNA INSTRUMENTS | HI7010L/C | Solución Tampón pH 10,01 certificada, 500 ml | 88.43 | Catálogo web
HANNA INSTRUMENTS | HI7010M | Solución Tampón pH 10,01 230 ml | 60.125 | Catálogo web
HANNA INSTRUMENTS | HI701-11 | Solución verificación para checker Cloro Libre (0 a 2,50 ppm) | 83.7125 | Catálogo web
HANNA INSTRUMENTS | HI701-25 | Reactivo polvo Cloro Libre (0 a 2,5 mg/L) 25 test | 66.415 | Catálogo web
HANNA INSTRUMENTS | HI7014 | Checker Pool Line Cloro Libre (0 a 2,50 ppm) | 130.1475 | Catálogo web
HANNA INSTRUMENTS | HI7014-11 | Solución verificación para checker Pool Line Cloro Libre (0 a 2,50 ppm) | 83.7125 | Catálogo web
HANNA INSTRUMENTS | HI702 | Checker Cobre rango alto (0,00 a 5,00 ppm) | 130.1475 | Catálogo web
HANNA INSTRUMENTS | HI702-11 | Solución verificación para checker Cobre rango alto (0,00 a 5,00 ppm) | 102.5825 | Catálogo web
HANNA INSTRUMENTS | HI7021L | Solución ORP 240 mV, 500 ml | 99.4375 | Catálogo web
HANNA INSTRUMENTS | HI7021M | Solución ORP 240 mV, 230 ml | 88.43 | Catálogo web
HANNA INSTRUMENTS | HI702-25 | Reactivo Cobre rango alto (0 a 5 mg/L) 25 test | 75.85 | Catálogo web
HANNA INSTRUMENTS | HI7022L | Solución ORP 470 mV, 500 ml | 99.4375 | Catálogo web
HANNA INSTRUMENTS | HI7022M | Solución ORP 470 mV, 230 ml | 88.43 | Catálogo web
HANNA INSTRUMENTS | HI7023/1L | Solución TISAB de Fluoruros, 1L | 200.91 | Catálogo web
HANNA INSTRUMENTS | HI7023L | Solución TISAB de Fluoruros, 500 ml | 117.5675 | Catálogo web
HANNA INSTRUMENTS | HI70300G | Solución almacenamiento electrodos (25 bolsas de 20 ml) | 97.865 | Catálogo web
HANNA INSTRUMENTS | HI70300L | Solución almacenamiento electrodos, 500 ml | 77.4225 | Catálogo web
HANNA INSTRUMENTS | HI70300M | Solución almacenamiento electrodos, 230 ml | 72.705 | Catálogo web
HANNA INSTRUMENTS | HI70300S | Solución almacenamiento electrodos, 30 ml | 62.4838 | Catálogo web
HANNA INSTRUMENTS | HI7030L | Solución calibración CE 12880 microS/cm, 500 ml | 75.85 | Catálogo web
HANNA INSTRUMENTS | HI7030M | Solución calibración CE 12880 microS/cm, 230 ml | 71.1325 | Catálogo web
HANNA INSTRUMENTS | HI7031L | Solución calibración CE 1413 microS/cm, 500 ml | 75.85 | Catálogo web
HANNA INSTRUMENTS | HI7031L/C | Solución calibración CE 1413 microS/cm certificada, 500 ml | 88.43 | Catálogo web
HANNA INSTRUMENTS | HI7031M | Solución calibración CE 1413 microS/cm, 230 ml | 71.1325 | Catálogo web
HANNA INSTRUMENTS | HI7032L | Solución calibración TDS 1382 mg/L, 500 ml | 75.85 | Catálogo web
HANNA INSTRUMENTS | HI7032M | Solución calibración TDS 1382 mg/L, 230 ml | 71.1325 | Catálogo web
HANNA INSTRUMENTS | HI7033L | Solución calibración CE 84 microS/cm, 500 ml | 75.85 | Catálogo web
HANNA INSTRUMENTS | HI7033M | Solución calibración CE 84 microS/cm, 230 ml | 71.1325 | Catálogo web
HANNA INSTRUMENTS | HI7034L | Solución calibración CE 80000 microS/cm, 500 ml | 75.85 | Catálogo web
HANNA INSTRUMENTS | HI7034M | Solución calibración CE 80000 microS/cm, 230 ml | 71.1325 | Catálogo web
HANNA INSTRUMENTS | HI7035L | Solución calibración CE 111800 microS/cm, 500 ml | 75.85 | Catálogo web
HANNA INSTRUMENTS | HI7035M | Solución calibración CE 111800 microS/cm, 230 ml | 71.1325 | Catálogo web
HANNA INSTRUMENTS | HI7036L | Solución calibración TDS 12,41 g/L, 500 ml | 75.85 | Catálogo web
HANNA INSTRUMENTS | HI7037L | Solución calibración para lectura en % NaCl (%100 NaCl), 500 ml | 78.995 | Catálogo web
HANNA INSTRUMENTS | HI7037M | Solución calibración para lectura en % NaCl (%100 NaCl), 230 ml | 72.705 | Catálogo web
HANNA INSTRUMENTS | HI7039L | Solución calibración CE 5000 microS/cm, 500 ml | 81.3537 | Catálogo web
HANNA INSTRUMENTS | HI7039M | Solución calibración CE 5000 microS/cm, 230 ml | 71.1325 | Catálogo web
HANNA INSTRUMENTS | HI70404 | Yoduro Potásico (KI) en sobres, 100 sobres | 82.14 | Catálogo web
HANNA INSTRUMENTS | HI70409 | Reactivo estándar Permanganato Potásico | 117.5675 | Catálogo web
HANNA INSTRUMENTS | HI7040L | Solución Oxígeno Disuelto 0, 500 ml | 85.285 | Catálogo web
HANNA INSTRUMENTS | HI7041L | Solución electrolítica para sondas polarográficas, 500 ml | 158.4525 | Catálogo web
HANNA INSTRUMENTS | HI7041M | Solución electrolítica para sondas polarográficas, 230 ml | 122.285 | Catálogo web
HANNA INSTRUMENTS | HI7041S | Solución electrolítica para sondas polarográficas, 30 ml | 86.8575 | Catálogo web
HANNA INSTRUMENTS | HI70422 | Solución valorante AgNO3 (0.1M), 1L | 213.49 | Catálogo web
HANNA INSTRUMENTS | HI70423 | Solución valorante NaOH 0,11N (N/9), 1L | 82.14 | Catálogo web
HANNA INSTRUMENTS | HI70424 | Tampón de Ammino-propanol, 25 ml | 86.8575 | Catálogo web
HANNA INSTRUMENTS | HI70425 | Solución de ácido sulfúrico (16%), 500 ml | 82.14 | Catálogo web
HANNA INSTRUMENTS | HI70426 | Glioxal (40%), 100 ml | 114.4225 | Catálogo web
HANNA INSTRUMENTS | HI70427 | Solución valorante HNO3 1,5M, 500 ml | 88.43 | Catálogo web
HANNA INSTRUMENTS | HI7042S | Solución electrolítica para sondas galvánicas 30 ml | 88.43 | Catálogo web
HANNA INSTRUMENTS | HI70430 | Kit reactivos Cloro Libre para PCA (0 a 5 mg/L) | 130.1475 | Catálogo web
HANNA INSTRUMENTS | HI70431 | Kit reactivos Cloro Total para PCA (0 a 5 mg/L) | 130.1475 | Catálogo web
HANNA INSTRUMENTS | HI70432 | Reactivo de Peróxido de hidrogeno 3%, 25 ml | 91.575 | Catálogo web
HANNA INSTRUMENTS | HI70435 | NaOH (5M), 500 mL | 86.8575 | Catálogo web
HANNA INSTRUMENTS | HI70436 | Agua destilada, 3,78 L | 86.8575 | Catálogo web
HANNA INSTRUMENTS | HI70437 | Solución concentrada de Yoduro de Potasio (30%), 500 ml | 169.46 | Catálogo web
HANNA INSTRUMENTS | HI70438 | Tampón Tris, 1L + 3,5g polvo | 124.5975 | Catálogo web
HANNA INSTRUMENTS | HI70439 | Tiosulfato sódico, 0.1M, 1 litro | 104.155 | Catálogo web
HANNA INSTRUMENTS | HI70440 | Yodo estabilizado, 0.02N, 1 litro | 112.85 | Catálogo web
HANNA INSTRUMENTS | HI70442L | Solución calibración TDS 1500 mg/L, 500 ml | 78.995 | Catálogo web
HANNA INSTRUMENTS | HI70442M | Solución calibración TDS 1500 mg/L, 230 ml | 71.1325 | Catálogo web
HANNA INSTRUMENTS | HI70442P | Solución calibración TDS 1500 mg/L (25 bolsas de 20 ml) | 101.01 | Catálogo web
HANNA INSTRUMENTS | HI70444 | Ácido Sulfúrico 25%, 500 ml | 105.7275 | Catálogo web
HANNA INSTRUMENTS | HI70445 | ácido Nítrico 1M, 500 ml | 86.8575 | Catálogo web
HANNA INSTRUMENTS | HI70446 | Solución de Fehling A, 500 ml | 96.2925 | Catálogo web
HANNA INSTRUMENTS | HI70447 | Solución de Fehling B, 500 ml | 126.17 | Catálogo web
HANNA INSTRUMENTS | HI70448 | Solución valorante AgNO3 0,02M, 1L | 119.88 | Catálogo web
HANNA INSTRUMENTS | HI70449 | Solución valorante EDTA 0,02M, 1L | 102.5825 | Catálogo web
HANNA INSTRUMENTS | HI70453 | Ácido clorhídrico 0.02N, 1L | 102.5825 | Catálogo web
HANNA INSTRUMENTS | HI70454 | Hidróxido Sódico 0.02N, 1L | 102.5825 | Catálogo web
HANNA INSTRUMENTS | HI70455 | Solución valorante NaOH 0,01M, 1L | 82.14 | Catálogo web
HANNA INSTRUMENTS | HI70456 | Solución valorante NaOH 0,1M, 1L | 82.14 | Catálogo web
HANNA INSTRUMENTS | HI70457 | Solución valorante NaOH 1M, 1L | 88.43 | Catálogo web
HANNA INSTRUMENTS | HI70458 | Solución valorante H2SO4 0,01M, 1L | 82.14 | Catálogo web
HANNA INSTRUMENTS | HI70459 | Solución valorante H2SO4 0,05M, 1L | 82.14 | Catálogo web
HANNA INSTRUMENTS | HI70462 | Solución valorante HCl 0,01M, 1L | 82.14 | Catálogo web
HANNA INSTRUMENTS | HI70463 | Solución valorante HCl 0,1N, 1L | 86.8575 | Catálogo web
HANNA INSTRUMENTS | HI70464 | Solución valorante HCl 1N, 1L | 86.8575 | Catálogo web
HANNA INSTRUMENTS | HI70465 | Solución valorante Peróxido de Hidrógeno, 25 ml | 86.8575 | Catálogo web
HANNA INSTRUMENTS | HI70466 | Solución Ëxido Fenilarsina, 500 ml | 144.3 | Catálogo web
HANNA INSTRUMENTS | HI70467 | Solución Acetato pH 4, 230 ml | 86.8575 | Catálogo web
HANNA INSTRUMENTS | HI70468 | Yoduro de Potasio en polvo, 100 test | 97.865 | Catálogo web
HANNA INSTRUMENTS | HI70469 | Solución Yodo 0,00188N (4 x 230 ml) | 116.735 | Catálogo web
HANNA INSTRUMENTS | HI70472 | Solución Tampón Fosfatos pH 7, 200 ml | 86.8575 | Catálogo web
HANNA INSTRUMENTS | HI70473 | Kit de tubos PCA, desde el reductor de presión hasta el desag³e | 115.1625 | Catálogo web
HANNA INSTRUMENTS | HI70474 | Kit de tubos para bomba peristáltica de PCA (6ud) | 226.07 | Catálogo web
HANNA INSTRUMENTS | HI70475 | Kit de tubos para bomba peristáltica de PCA (2ud) | 127.7425 | Catálogo web
HANNA INSTRUMENTS | HI70476 | Kit de tubos para botellas de reactivos PCA (6ud) | 82.14 | Catálogo web
HANNA INSTRUMENTS | HI70477 | Set de tubos para célula de medición ( 2 u.) para PCA | 127.7425 | Catálogo web
HANNA INSTRUMENTS | HI70478 | Kit de tubos PCA, desde botella de reactivos hasta la bomba (6ud) | 82.14 | Catálogo web
HANNA INSTRUMENTS | HI70479 | Kit de tubos PCA, desde la bomba hasta la válvula en "Y" (6ud) | 82.14 | Catálogo web
HANNA INSTRUMENTS | HI70480 | Kit de tubos PCA, desde la bomba hasta la válvula en "Y" (6ud) | 130.1475 | Catálogo web
HANNA INSTRUMENTS | HI70481 | Kit de reactivos Cloro Total para PCA | 130.1475 | Catálogo web
HANNA INSTRUMENTS | HI70482 | Doble filtro de entrada PCA de 0.5 Ám y 50 Ám | 284.2525 | Catálogo web
HANNA INSTRUMENTS | HI70483 | Kit completo de tubos para PCA | 188.33 | Catálogo web
HANNA INSTRUMENTS | HI70483T | Set de tubos para minivaloradores HI841XX (bomba peristáltica) | 161.5975 | Catálogo web
HANNA INSTRUMENTS | HI70484 | Kit completo de tubos para PCA (3 ud) | 491.8225 | Catálogo web
HANNA INSTRUMENTS | HI70486 | Imán agitador para cámara de medida del clorador PCA (2ud) | 123.025 | Catálogo web
HANNA INSTRUMENTS | HI704871 | Célula de medida para PCA (v.2) | 668.3125 | Catálogo web
HANNA INSTRUMENTS | HI70488 | Electroválvula para PCA, 24VAC/60HZ | 331.4275 | Catálogo web
HANNA INSTRUMENTS | HI70489 | Electroválvula para PCA, 24VAC/50HZ | 331.4275 | Catálogo web
HANNA INSTRUMENTS | HI70490 | Kit reactivos Cloro Libre para PCA | 120.7125 | Catálogo web
HANNA INSTRUMENTS | HI70491 | Kit reactivos antifloculantes Cloro Total para PCA | 132.46 | Catálogo web
HANNA INSTRUMENTS | HI70492 | Soporte de electrodo para PCA | 94.72 | Catálogo web
HANNA INSTRUMENTS | HI70493 | Tapon de portaelectrodo para PCA | 94.72 | Catálogo web
HANNA INSTRUMENTS | HI70495 | Regulador de presión de entrada para PCA | 94.72 | Catálogo web
HANNA INSTRUMENTS | HI70496 | Filtro de 0,45 micrómetros para PCA | 114.4225 | Catálogo web
HANNA INSTRUMENTS | HI70497 | Filtro de 50 micrómetros para PCA | 77.4225 | Catálogo web
HANNA INSTRUMENTS | HI70498 | Kit de reactivo de Bromo para PCA | 133.2925 | Catálogo web
HANNA INSTRUMENTS | HI705 | Checker Sílice rango bajo (0 a 2,00 ppm) | 130.1475 | Catálogo web
HANNA INSTRUMENTS | HI70500 | Set de tubos para valorador HI84500 (Incluye tubo aspiración con tapa de botella y tubo dosificación) | 230.7875 | Catálogo web
HANNA INSTRUMENTS | HI705-11 | Solución verificación para checker Sílice rango bajo (0 a 2,00 ppm) | 93.1475 | Catálogo web
HANNA INSTRUMENTS | HI7051L | Solución preparación para muestras de suelo, 500 ml | 78.995 | Catálogo web
HANNA INSTRUMENTS | HI7051M | Solución preparación para muestras de suelo, 230 ml | 72.705 | Catálogo web
HANNA INSTRUMENTS | HI705-25 | Reactivo Sílice rango bajo (0,00 a 2,00 mg/L) 25 test | 102.5825 | Catálogo web
HANNA INSTRUMENTS | HI706 | Checker Fósforo rango alto (0 a 15,0 ppm) | 130.1475 | Catálogo web
HANNA INSTRUMENTS | HI70602 | Sonda de Humedad Relativa para Termohigrómetros HI9564/9565 , conector DIN, 1m | 177.3225 | Catálogo web
HANNA INSTRUMENTS | HI7061-012 | Solución limpieza electrodos línea GroLine, 120 ml | 58.5525 | Catálogo web
HANNA INSTRUMENTS | HI706-11 | Solución verificación para checker Fósforo rango alto (0 a 15,0 ppm) | 71.1325 | Catálogo web
HANNA INSTRUMENTS | HI7061L | Solución limpieza electrodos para usos generales, 500 ml | 77.4225 | Catálogo web
HANNA INSTRUMENTS | HI7061M | Solución limpieza electrodos para usos generales, 230 ml | 72.705 | Catálogo web
HANNA INSTRUMENTS | HI70621L | Solución limpieza electrodos para grasa de piel y sebo, 500 ml | 104.155 | Catálogo web
HANNA INSTRUMENTS | HI706-25 | Reactivo Fósforo rango alto (0 a 15,0 mg/L) 25 test | 64.8425 | Catálogo web
HANNA INSTRUMENTS | HI70630L | Solución limpieza electrodos ácida para carne y grasa, 500 ml | 104.155 | Catálogo web
HANNA INSTRUMENTS | HI70631L | Solución limpieza electrodos alcalina para carne y grasa, 500 ml | 104.155 | Catálogo web
HANNA INSTRUMENTS | HI70632L | Solución limpieza y desinfección electrodos para sangre, 500 ml | 104.155 | Catálogo web
HANNA INSTRUMENTS | HI70635L | Solución limpieza electrodos para depósitos de vino, 500 ml | 104.155 | Catálogo web
HANNA INSTRUMENTS | HI70636L | Solución limpieza electrodos para manchas de vino, 500 ml | 104.155 | Catálogo web
HANNA INSTRUMENTS | HI70640L | Solución limpieza electrodos para depósitos de leche, 500 ml | 104.155 | Catálogo web
HANNA INSTRUMENTS | HI70641L | Solución limpieza y desinfección electrodos para industria láctea, 500 ml | 104.155 | Catálogo web
HANNA INSTRUMENTS | HI70642L | Solución limpieza electrodos para depósitos de queso, 500 ml | 104.155 | Catálogo web
HANNA INSTRUMENTS | HI70670L | Solución limpieza electrodos para depósitos de sal, 500 ml | 104.155 | Catálogo web
HANNA INSTRUMENTS | HI70671L | Solución limpieza y desinfección electrodos para algas/hongos/bacterias, 500 ml | 104.155 | Catálogo web
HANNA INSTRUMENTS | HI70681L | Solución limpieza electrodos para manchas de tinta, 500 ml | 104.155 | Catálogo web
HANNA INSTRUMENTS | HI707 | Checker Nitritos rango bajo (0 a 600 ppb) | 130.1475 | Catálogo web
HANNA INSTRUMENTS | HI70701/1L | Solución estándar Fluoruros 1 g/L, 1L | 158.4525 | Catálogo web
HANNA INSTRUMENTS | HI70701L | Solución estándar Fluoruros 1 g/L, 500 ml | 115.995 | Catálogo web
HANNA INSTRUMENTS | HI70701M | Solución estándar Fluoruros 1 g/L, 230 ml | 124.5975 | Catálogo web
HANNA INSTRUMENTS | HI70702/1L | Solución estándar Fluoruros 10 mg/L, 1L | 158.4525 | Catálogo web
HANNA INSTRUMENTS | HI70702L | Solución estándar Fluoruros 10 mg/L, 500 ml | 115.995 | Catálogo web
HANNA INSTRUMENTS | HI70702M | Solución estándar Fluoruros 10 mg/L, 230 ml | 124.5975 | Catálogo web
HANNA INSTRUMENTS | HI70703/1L | Solución estándar Fluoruros 100 mg/L, 1L | 158.4525 | Catálogo web
HANNA INSTRUMENTS | HI70703L | Solución estándar Fluoruros 100 mg/L, 500 ml | 115.995 | Catálogo web
HANNA INSTRUMENTS | HI70703M | Solución estándar Fluoruros 100 mg/L, 230 ml | 124.5975 | Catálogo web
HANNA INSTRUMENTS | HI7071 | Solución electrolítica 3,5M KCl + AgCl (4 x 30 ml) | 142.7275 | Catálogo web
HANNA INSTRUMENTS | HI707-11 | Solución verificación para checker Nitritos rango bajo (0 a 600 ppb) | 101.01 | Catálogo web
HANNA INSTRUMENTS | HI7071L | Solución electrolítica 3,5M KCl + AgCl, 500 ml | 164.7425 | Catálogo web
HANNA INSTRUMENTS | HI7071M | Solución electrolítica 3,5M KCl + AgCl, 230 ml | 132.46 | Catálogo web
HANNA INSTRUMENTS | HI7072 | Solución electrolítica 1M KNO3 (4 x 30 ml) | 142.7275 | Catálogo web
HANNA INSTRUMENTS | HI707-25 | Reactivo Nitritos rango bajo (0 a 600 ppb) 25 test | 80.5675 | Catálogo web
HANNA INSTRUMENTS | HI7072L | Solución electrolítica 1M KNO3, 500 ml | 175.75 | Catálogo web
HANNA INSTRUMENTS | HI7073L | Solución limpieza electrodos para proteínas, 500 ml | 99.4375 | Catálogo web
HANNA INSTRUMENTS | HI7073M | Solución limpieza electrodos para proteínas, 230 ml | 90.0025 | Catálogo web
HANNA INSTRUMENTS | HI7074L | Solución limpieza electrodos para sustancias inorgánicas, 500 ml | 99.4375 | Catálogo web
HANNA INSTRUMENTS | HI7074M | Solución limpieza electrodos para sustancias inorgánicas, 230 ml | 90.0025 | Catálogo web
HANNA INSTRUMENTS | HI7075 | Solución electrolítica 1,7M KNO3, 0,7M KCl (4 x 30 ml) | 183.6125 | Catálogo web
HANNA INSTRUMENTS | HI7076 | Solución electrolítica 1,0M NaCl (4 x 30 ml) | 130.8875 | Catálogo web
HANNA INSTRUMENTS | HI7077L | Solución limpieza electrodos para aceites y grasas, 500 ml | 99.4375 | Catálogo web
HANNA INSTRUMENTS | HI7077M | Solución limpieza electrodos para aceites y grasas, 230 ml | 90.0025 | Catálogo web
HANNA INSTRUMENTS | HI7078 | Solución electrolítica 0,5M (NH4)2 SO4 (4 x 30 ml) | 130.8875 | Catálogo web
HANNA INSTRUMENTS | HI7079 | Solución electrolítica para ISE de Sodio | 127.7425 | Catálogo web
HANNA INSTRUMENTS | HI708 | Checker Nitritos rango alto (0 a 150 ppm) | 130.1475 | Catálogo web
HANNA INSTRUMENTS | HI7080L | Solución estándar para electrodo ISE de Sodio 2,3 g/L, 500 ml | 97.865 | Catálogo web
HANNA INSTRUMENTS | HI7080M | Solución estándar para electrodo ISE de Sodio 2,3 g/L, 230 ml | 85.285 | Catálogo web
HANNA INSTRUMENTS | HI708-11 | Solución verificación para checker Nitritos rango alto (0 a 150 ppm) | 108.8725 | Catálogo web
HANNA INSTRUMENTS | HI7081L | Solución estándar NaCl 30 g/L, 500 ml | 86.8575 | Catálogo web
HANNA INSTRUMENTS | HI7081M | Solución estándar NaCl 30 g/L, 230 ml | 85.285 | Catálogo web
HANNA INSTRUMENTS | HI7082 | Solución electrolítica 3,5M KCl (4 x 30 ml) | 142.7275 | Catálogo web
HANNA INSTRUMENTS | HI708-25 | Reactivo Nitritos rango alto (0 a 150 mg/L) 25 test | 88.43 | Catálogo web
HANNA INSTRUMENTS | HI7082M | Solución electrolítica 3,5M KCl, 230 ml | 122.285 | Catálogo web
HANNA INSTRUMENTS | HI7083L | Solución estándar NaCl 3,0 g/L, 500 ml | 94.72 | Catálogo web
HANNA INSTRUMENTS | HI7083M | Solución estándar NaCl 3,0 g/L, 230 ml | 85.285 | Catálogo web
HANNA INSTRUMENTS | HI7084L | Solución estándar NaCl 58,4 g/L, 500 ml | 96.2925 | Catálogo web
HANNA INSTRUMENTS | HI7084M | Solución estándar NaCl 58,4 g/L, 230 ml | 85.285 | Catálogo web
HANNA INSTRUMENTS | HI7085L | Solución estándar NaCl 0,3 g/L, 500 ml | 94.72 | Catálogo web
HANNA INSTRUMENTS | HI7085M | Solución estándar NaCl 0,3 g/L, 230 ml | 85.285 | Catálogo web
HANNA INSTRUMENTS | HI7086L | Solución estándar para electrodo ISE de Sodio 23 g/L, 500 ml | 96.2925 | Catálogo web
HANNA INSTRUMENTS | HI7086M | Solución estándar para electrodo ISE de Sodio 23 g/L, 230 ml | 85.285 | Catálogo web
HANNA INSTRUMENTS | HI7087L | Solución estándar para ISE de Sodio 0,23 g/L, 500 ml | 96.2925 | Catálogo web
HANNA INSTRUMENTS | HI7087M | Solución estándar para ISE de Sodio 0,23 g/L, 230 ml | 85.285 | Catálogo web
HANNA INSTRUMENTS | HI7088L | Solución estándar NaCl 5,84 g/L, 500 ml | 96.2925 | Catálogo web
HANNA INSTRUMENTS | HI7088M | Solución estándar NaCl 5,84 g/L, 230 ml | 85.285 | Catálogo web
HANNA INSTRUMENTS | HI7089L | Solución estándar NaCl 125 g/L, 500 ml | 96.2925 | Catálogo web
HANNA INSTRUMENTS | HI7089M | Solución estándar NaCl 125 g/L, 230 ml | 85.285 | Catálogo web
HANNA INSTRUMENTS | HI709 | Checker Manganeso rango alto (0,0 a 20,0 ppm) | 130.1475 | Catálogo web
HANNA INSTRUMENTS | HI7090L | Solución ISA para electrodo ISE de Sodio, 500 ml | 96.2925 | Catálogo web
HANNA INSTRUMENTS | HI7090M | Solución ISA para electrodo ISE de Sodio, 230 ml | 85.285 | Catálogo web
HANNA INSTRUMENTS | HI709-11 | Solución verificación para checker Manganeso rango alto (0,0 a 20,0 ppm) | 80.5675 | Catálogo web
HANNA INSTRUMENTS | HI7091L | Solución de pretratamiento reductor, 500 ml | 94.72 | Catálogo web
HANNA INSTRUMENTS | HI709-25 | Reactivo de Manganeso rango alto (0,0 a 20,0 ppm) 25 test | 72.705 | Catálogo web
HANNA INSTRUMENTS | HI7092L | Solución de pretratamiento oxidante, 500 ml | 94.72 | Catálogo web
HANNA INSTRUMENTS | HI7092M | Solución de pretratamiento oxidante, 230 ml | 85.285 | Catálogo web
HANNA INSTRUMENTS | HI7094 | Solución electrolítica 1M LiCl en etanol para valoraciones no acuosas (4 x 30 m) | 129.315 | Catálogo web
HANNA INSTRUMENTS | HI70960 | Solución preparación para muestras sólidas o semisólidas, 30 ml | 85.285 | Catálogo web
HANNA INSTRUMENTS | HI710005 | Adaptador de 115 VAC a 12 VDC | 86.8575 | Catálogo web
HANNA INSTRUMENTS | HI710006 | Adaptador de 220 VAC a 12 VDC | 86.8575 | Catálogo web
HANNA INSTRUMENTS | HI710006/8 | Adaptador 230 V a 12 VDC para equipos serie 5000 | 94.72 | Catálogo web
HANNA INSTRUMENTS | HI710007 | Protector de goma azul tipo "ERGO" | 129.315 | Catálogo web
HANNA INSTRUMENTS | HI710008 | Protector de goma naranja tipo "ERGO" | 129.315 | Catálogo web
HANNA INSTRUMENTS | HI710015 | Protector de silicona azul para HI8424 | 129.315 | Catálogo web
HANNA INSTRUMENTS | HI710024 | Protector azul rectangular | 129.315 | Catálogo web
HANNA INSTRUMENTS | HI710025 | Protector de goma verde para HI9814 | 129.315 | Catálogo web
HANNA INSTRUMENTS | HI710026 | Protector de termómetros Serie HI935XX color azul | 129.315 | Catálogo web
HANNA INSTRUMENTS | HI710027 | Protector de termómetros termopares Serie HI93500X color azul | 129.315 | Catálogo web
HANNA INSTRUMENTS | HI710029 | Protector de goma azul para equipos serie HI9916x | 129.315 | Catálogo web
HANNA INSTRUMENTS | HI710030 | Protector de goma verde para medidores portátiles HI9814 (modelo actual) | 129.315 | Catálogo web
HANNA INSTRUMENTS | HI710032 | Rollos de papel para impresora de equipos de sobremesa, 10 ud | 85.285 | Catálogo web
HANNA INSTRUMENTS | HI710033 | Cartucho de impresora para equipos de sobremesa | 130.8875 | Catálogo web
HANNA INSTRUMENTS | HI710034 | Protector de goma naranja para medidores portátiles (Series HI9819x - HI9816X) | 129.315 | Catálogo web
HANNA INSTRUMENTS | HI710035 | Protector de goma azul para medidores portátiles (Series HI9819x - HI9816X) | 129.315 | Catálogo web
HANNA INSTRUMENTS | HI710045 | Cable de alimentación para HI9828/29 | 85.285 | Catálogo web
HANNA INSTRUMENTS | HI710046 | Cable para recarga de batería en coche, para HI9828/29 | 126.17 | Catálogo web
HANNA INSTRUMENTS | HI71006/8 | Adaptador de 230 Vac a 12 VDC, 800 mA | 149.0175 | Catálogo web
HANNA INSTRUMENTS | HI710139 | Maletín de transporte para HI93703 | 158.4525 | Catálogo web
HANNA INSTRUMENTS | HI710140 | Maletín de transporte para equipo y accesorios HI9829 | 391.1825 | Catálogo web
HANNA INSTRUMENTS | HI710142 | Maletín de transporte negro, portátiles HI991xx | 207.2 | Catálogo web
HANNA INSTRUMENTS | HI710143 | Maletín de transporte verde para equipos portátiles HI9814 | 186.7575 | Catálogo web
HANNA INSTRUMENTS | HI711 | Checker Cloro Total (0 a 3,50 ppm) | 130.1475 | Catálogo web
HANNA INSTRUMENTS | HI7111/P | Sales de calibración Cloruro de Litio LiCl para calibración HR 11,1% (6 x 15 g) | 307.84 | Catálogo web
HANNA INSTRUMENTS | HI711-11 | Solución verificación para checker Cloro Total (0 a 3,50 ppm) | 83.7125 | Catálogo web
HANNA INSTRUMENTS | HI711-25 | Reactivo Cloro Total (0 a 3,5 mg/L) 25 test | 66.415 | Catálogo web
HANNA INSTRUMENTS | HI7121/P | Sales de calibración Cloruro Sódico NaCl para calibración HR 75,4% (6 x 33 g) | 307.84 | Catálogo web
HANNA INSTRUMENTS | HI713 | Checker Fosfatos rango bajo (0 a 2,50 ppm) | 130.1475 | Catálogo web
HANNA INSTRUMENTS | HI713-11 | Solución verificación para checker Fosfato rango bajo HI713 | 83.7125 | Catálogo web
HANNA INSTRUMENTS | HI713-25 | Reactivo Fosfatos rango bajo (0 a 2,5 mg/L) 25 test | 69.56 | Catálogo web
HANNA INSTRUMENTS | HI715 | Checker Amonio rango medio (0 a 9,99 ppm) | 130.1475 | Catálogo web
HANNA INSTRUMENTS | HI715-11 | Solución verificación para Checker Amonio rango medio (0 a 9,99 ppm) | 101.01 | Catálogo web
HANNA INSTRUMENTS | HI715-25 | Reactivo Amonio rango medio (0 a 9,99 mg/L) 25 test | 101.01 | Catálogo web
HANNA INSTRUMENTS | HI716 | Checker Bromo (0 a 8,00 ppm) | 130.1475 | Catálogo web
HANNA INSTRUMENTS | HI716-11 | Solución verificación para checker Bromo (0 a 8,00 ppm) | 101.01 | Catálogo web
HANNA INSTRUMENTS | HI716-25 | Reactivo Bromo (0 a 8,00 mg/L) 25 test | 72.705 | Catálogo web
HANNA INSTRUMENTS | HI717 | Checker Fosfatos rango alto (0 a 30,0 ppm) | 130.1475 | Catálogo web
HANNA INSTRUMENTS | HI717-11 | Solución verificación para checker Fosfatos rango alto (0 a 30,0 ppm) | 83.7125 | Catálogo web
HANNA INSTRUMENTS | HI717-25 | Reactivo Fosfatos rango alto (0 a 30,0 mg/L) 40 test | 64.8425 | Catálogo web
HANNA INSTRUMENTS | HI718 | Checker Yodo (0 a 12,5 ppm) | 130.1475 | Catálogo web
HANNA INSTRUMENTS | HI718-11 | Solución verificación para Checker Yodo (0 a 12,5 ppm) | 83.7125 | Catálogo web
HANNA INSTRUMENTS | HI718-25 | Reactivo Yodo (0 a 12,5 mg/L) 25 test | 64.8425 | Catálogo web
HANNA INSTRUMENTS | HI719 | Checker dureza Magnésica (0,00 a 2,00 ppm) | 130.1475 | Catálogo web
HANNA INSTRUMENTS | HI719-25 | Reactivo Dureza Magnésica 25 test | 72.705 | Catálogo web
HANNA INSTRUMENTS | HI720 | Checker Dureza Cálcica (0,00 a 2,70 ppm) | 130.1475 | Catálogo web
HANNA INSTRUMENTS | HI720029 | TUBO de Polietileno de 5x8mm para bombas BL (3 m) | 72.705 | Catálogo web
HANNA INSTRUMENTS | HI720030 | TUBO de Polietileno de 5x8mm para bombas BL (10 m) | 90.0025 | Catálogo web
HANNA INSTRUMENTS | HI720031 | TUBO de Polietileno de 5x8mm para bombas BL (50 m) | 205.6275 | Catálogo web
HANNA INSTRUMENTS | HI720032 | TUBO de Polietileno de 5x8mm para bombas BL(100m) | 336.145 | Catálogo web
HANNA INSTRUMENTS | HI720-11 | Solución verificación para Checker Dureza Cálcica | 102.5825 | Catálogo web
HANNA INSTRUMENTS | HI720161 | Maletín de transporte para HI98161/2/3/4 | 238.65 | Catálogo web
HANNA INSTRUMENTS | HI720165 | Maletín de transporte para HI98165 | 238.65 | Catálogo web
HANNA INSTRUMENTS | HI720190 | Maletín de transporte para equipo y accesorios HI98190/92/93 | 238.65 | Catálogo web
HANNA INSTRUMENTS | HI720194 | Maletín de transporte para equipo y accesorios HI98194/95/96 | 238.65 | Catálogo web
HANNA INSTRUMENTS | HI720-25 | Reactivo Dureza Cálcica 50 test | 72.705 | Catálogo web
HANNA INSTRUMENTS | HI72083300 | Maletín de transporte para serie HI833xx | 344.0075 | Catálogo web
HANNA INSTRUMENTS | HI720935 | Maletín de transporte para termómetros HI93500X | 120.7125 | Catálogo web
HANNA INSTRUMENTS | HI721 | Checker Hierro Rango Alto (0 a 5,00 ppm) | 130.1475 | Catálogo web
HANNA INSTRUMENTS | HI721003 | Pack de 10 esferas de vidrio y 10 juntas tóricas | 131.72 | Catálogo web
HANNA INSTRUMENTS | HI721004 | Conjunto válvula de inyección Blackstone | 131.72 | Catálogo web
HANNA INSTRUMENTS | HI721005 | Conjunto filtro de aspiración Blackstone | 118.3075 | Catálogo web
HANNA INSTRUMENTS | HI721006 | Kit de 4 muelles PVDF para bomba BL | 160.025 | Catálogo web
HANNA INSTRUMENTS | HI721101 | Pack de cabezal de bomba + Junta tórica PTFE + tornillos + arandelas (6 uds. de cada) | 248.085 | Catálogo web
HANNA INSTRUMENTS | HI721102 | Conjunto de la válvula de descarga para bomba BL | 111.2775 | Catálogo web
HANNA INSTRUMENTS | HI721103 | Conjunto de la válvula de succión para bomba BL | 111.2775 | Catálogo web
HANNA INSTRUMENTS | HI721106 | Conjunto cabezal bomba BlackStone | 268.5275 | Catálogo web
HANNA INSTRUMENTS | HI721-11 | Solución verificación para checker Hierro HI721 | 83.7125 | Catálogo web
HANNA INSTRUMENTS | HI721-25 | Reactivo Hierro rango alto (0 a 5,00 mg/L) 25 test | 64.8425 | Catálogo web
HANNA INSTRUMENTS | HI721319 | Punzador | 85.285 | Catálogo web
HANNA INSTRUMENTS | HI723 | Checker Cromo VI rango alto (0 a 999 ppb) | 130.1475 | Catálogo web
HANNA INSTRUMENTS | HI723-11 | Solución verificación para checker Cromo VI rango alto (0 a 999 ppb) | 78.995 | Catálogo web
HANNA INSTRUMENTS | HI723-25 | Reactivo Cromo Hexavalente rango alto (0 a 999 ppb) 25 test | 64.8425 | Catálogo web
HANNA INSTRUMENTS | HI726 | Checker Níquel rango alto (0 a 7,00 g/L) | 130.1475 | Catálogo web
HANNA INSTRUMENTS | HI726-11 | Solución verificación para checker Níquel rango alto (0 a 7,00 g/L) | 78.995 | Catálogo web
HANNA INSTRUMENTS | HI726-25 | Reactivo Níquel rango alto (0 a 7,00 g/L) 25 test | 131.72 | Catálogo web
HANNA INSTRUMENTS | HI727 | Checker Color del Agua (0 a 500 PCU) | 130.1475 | Catálogo web
HANNA INSTRUMENTS | HI727-11 | Solución verificación para checker Color del Agua (0 a 500 PCU) | 83.7125 | Catálogo web
HANNA INSTRUMENTS | HI729 | Checker Fluoruros rango bajo (0 a 2,00 ppm) | 130.1475 | Catálogo web
HANNA INSTRUMENTS | HI729-11 | Solución verificación para checker Fluoruros rango bajo (0 a 2,00 ppm) | 71.1325 | Catálogo web
HANNA INSTRUMENTS | HI729113 | Electrodo pH/Temp cuerpo titanio para HI98190, unión PTFE, electrolito polimérico, para calderas y torres de refrigeración, 1m cable | 389.61 | Catálogo web
HANNA INSTRUMENTS | HI72911B | Electrodo pH/Temp cuerpo titanio, unión PTFE, electrolito polimérico, para calderas y torres de refrigeración, conector BNC, 1m | 388.0375 | Catálogo web
HANNA INSTRUMENTS | HI729-26 | Reactivo Fluoruros rango bajo (0 a 2,00 mg/L) 25 test | 77.4225 | Catálogo web
HANNA INSTRUMENTS | HI73120 | Electrodo ORP de recambio para tester HI98120 | 174.1775 | Catálogo web
HANNA INSTRUMENTS | HI731225 | Tapas de cubeta para Checker, 4 ud | 105.7275 | Catálogo web
HANNA INSTRUMENTS | HI73127 | Electrodo pH polipropileno, conector pin, para testers HI98127/28/29/30/31 | 139.5825 | Catálogo web
HANNA INSTRUMENTS | HI73128 | Herramienta para retirar electrodo de testers | 93.1475 | Catálogo web
HANNA INSTRUMENTS | HI731311 | Viales de vidrio con tapa (16mm), 5 ud | 129.315 | Catálogo web
HANNA INSTRUMENTS | HI731313 | Kit de mantenimiento para turbidímetro HI93102 | 312.5575 | Catálogo web
HANNA INSTRUMENTS | HI731315 | Cubetas de cristal y tapas de cubetas para Checker, 2 unids de cada | 67.9875 | Catálogo web
HANNA INSTRUMENTS | HI731318 | Paño para limpieza de cubetas, 4 ud | 82.14 | Catálogo web
HANNA INSTRUMENTS | HI731319 | Imán para agitador, 25x7 mm (10 ud) | 155.3075 | Catálogo web
HANNA INSTRUMENTS | HI731320 | Imán para agitador, 50x7 mm (10 ud) | 200.91 | Catálogo web
HANNA INSTRUMENTS | HI731321 | Cubetas de vidrio para equipos series HI93 y HI832, 4 ud | 93.1475 | Catálogo web
HANNA INSTRUMENTS | HI731324 | Barras de medida de acero inox. para control de nivel, 0,5 m (5ud) | 233.9325 | Catálogo web
HANNA INSTRUMENTS | HI731325 | Tapas de plástico para cubetas de vidrio serie HI93, 4 ud | 75.85 | Catálogo web
HANNA INSTRUMENTS | HI731325N | Tapas de cubetas para equipos serie HI83, 4 ud | 75.85 | Catálogo web
HANNA INSTRUMENTS | HI731325W | Tapas de cubetas para equipos serie HI832xx, 4 ud | 85.285 | Catálogo web
HANNA INSTRUMENTS | HI731326 | Mini destornillador para calibración, 90 mm (20 ud) | 115.1625 | Catálogo web
HANNA INSTRUMENTS | HI731331 | Cubetas de vidrio para equipos serie HI95/96/97/833, 4 ud | 93.1475 | Catálogo web
HANNA INSTRUMENTS | HI731331N | Cubetas de vidrio para turbidímetro HI98703, 4 ud | 105.7275 | Catálogo web
HANNA INSTRUMENTS | HI731335 | Tapas de cubetas para equipos serie HI95 y HI96, 4 ud | 75.85 | Catálogo web
HANNA INSTRUMENTS | HI731335N | Tapas de cubeta para turbidímetros y fotómetros sobremesa HI833XX, 4 ud | 75.85 | Catálogo web
HANNA INSTRUMENTS | HI731336N | Tapas para cubetas equipos serie HI97, 4 ud | 78.995 | Catálogo web
HANNA INSTRUMENTS | HI731339P | Pipeta graduada de 100 ÁL para dosificación automática (para HI758) | 91.575 | Catálogo web
HANNA INSTRUMENTS | HI731340 | Pipeta graduada, 200 microL | 306.2675 | Catálogo web
HANNA INSTRUMENTS | HI731341 | Pipeta graduada, 1000 microL | 306.2675 | Catálogo web
HANNA INSTRUMENTS | HI731342 | Pipeta graduada, 2000 microL | 306.2675 | Catálogo web
HANNA INSTRUMENTS | HI731349P | Puntas de pipeta de 100 ÁL, 10 unids | 56.98 | Catálogo web
HANNA INSTRUMENTS | HI731350 | Puntas para pipeta de 200 microL, 25 ud | 69.56 | Catálogo web
HANNA INSTRUMENTS | HI731351 | Puntas para pipeta de 1000 microL, 25 ud | 80.5675 | Catálogo web
HANNA INSTRUMENTS | HI731352 | Puntas para pipeta de 2000 microL, 4 ud | 83.7125 | Catálogo web
HANNA INSTRUMENTS | HI731360 | Cubetas de vidrio y tapas serie HI97, 2ud/cada | 80.5675 | Catálogo web
HANNA INSTRUMENTS | HI733 | Checker Amonio rango alto (0 a 99,9 ppm) NH4+ | 130.1475 | Catálogo web
HANNA INSTRUMENTS | HI73311 | Sonda CE/TDS para tester HI98311/HI98312 | 152.1625 | Catálogo web
HANNA INSTRUMENTS | HI733-11 | Solución verificación para Checker Amonio rango alto (0 a 99,9 ppm) | 101.01 | Catálogo web
HANNA INSTRUMENTS | HI733-25 | Reactivo Amonio rango alto (0 a 99,9 mg/L) 25 test | 105.7275 | Catálogo web
HANNA INSTRUMENTS | HI735 | Checker Dureza Total rango bajo (0 a 350 mg/L) | 166.315 | Catálogo web
HANNA INSTRUMENTS | HI735-11 | Solución verificación para Checker Dureza Total rango bajo (0 a 350 mg/L) | 104.155 | Catálogo web
HANNA INSTRUMENTS | HI735-25 | Reactivo Dureza Total rango bajo (0 a 350 mg/L) 25 test | 86.8575 | Catálogo web
HANNA INSTRUMENTS | HI736 | Checker Fósforo Agua Marina (0 a 200 ppb) | 130.1475 | Catálogo web
HANNA INSTRUMENTS | HI736-11 | Solución verificación para checker Fósforo rango bajo HI736 agua salada | 83.7125 | Catálogo web
HANNA INSTRUMENTS | HI736-25 | Reactivo Fósforo agua marina rango ultra bajo (0 a 200 ppb) 25 test | 67.9875 | Catálogo web
HANNA INSTRUMENTS | HI739 | Checker Fluoruros rango alto (0 a 20,0 ppm) | 130.1475 | Catálogo web
HANNA INSTRUMENTS | HI739-11 | Solución verificación para checker de fluoruros rango alto (0 a 20,0 ppm) | 78.995 | Catálogo web
HANNA INSTRUMENTS | HI739-26 | Reactivo Fluoruros rango alto (0,0 a 20,0 mg/L) 25 test | 102.5825 | Catálogo web
HANNA INSTRUMENTS | HI740029P | Batería de repuesto 9 V para medidores portátiles no impermeables, 10 ud | 182.04 | Catálogo web
HANNA INSTRUMENTS | HI740031 | Batería de repuesto para electrodos AmpHel | 99.4375 | Catálogo web
HANNA INSTRUMENTS | HI740032P | Tapa para vaso de precipitados de plástico, 20 ml (6 ud) | 85.285 | Catálogo web
HANNA INSTRUMENTS | HI740034P | Tapa para vaso de precipitados de plástico, 100 ml (10 ud) | 85.285 | Catálogo web
HANNA INSTRUMENTS | HI740036P | Vaso de precipitados de plástico, 100 ml (10 ud) | 85.285 | Catálogo web
HANNA INSTRUMENTS | HI740037P | Vaso de precipitados de plástico, 20 ml (10 ud) | 85.285 | Catálogo web
HANNA INSTRUMENTS | HI740038 | Botella Winkler para BOD y tapón de vidrio de 60 ml | 78.995 | Catálogo web
HANNA INSTRUMENTS | HI740129 | Tapa transparente para BL7916/BL7917 | 102.5825 | Catálogo web
HANNA INSTRUMENTS | HI740142P | Jeringa graduada 1 ml (10 ud) | 85.285 | Catálogo web
HANNA INSTRUMENTS | HI740143 | Jeringa graduada 1 ml (6 ud) | 78.995 | Catálogo web
HANNA INSTRUMENTS | HI740144P | Punta de pipeta para jeringa, 10 ud | 85.285 | Catálogo web
HANNA INSTRUMENTS | HI740145 | Amarres para montaje del HI8710 (2 unid) | 96.2925 | Catálogo web
HANNA INSTRUMENTS | HI740157P | Pipeta para rellenado de electrodos | 78.995 | Catálogo web
HANNA INSTRUMENTS | HI740200 | Capuchón para electrodos de diam. 12mm (5 ud) | 72.705 | Catálogo web
HANNA INSTRUMENTS | HI740216 | Gradilla de enfriamiento de tubos de ensayo | 183.6125 | Catálogo web
HANNA INSTRUMENTS | HI740217 | Pantalla de seguridad para termorreactor | 285.825 | Catálogo web
HANNA INSTRUMENTS | HI740220 | Tubo de ensayo de vidrio con tapa, 25 ml (2 ud) | 85.285 | Catálogo web
HANNA INSTRUMENTS | HI740224 | Vaso de precipitados de plástico, 170 ml (6 ud) | 131.72 | Catálogo web
HANNA INSTRUMENTS | HI740225 | Jeringa graduada 60 ml | 85.285 | Catálogo web
HANNA INSTRUMENTS | HI740226 | Jeringa graduada 5 ml | 69.56 | Catálogo web
HANNA INSTRUMENTS | HI740228 | Discos de filtro diámetro interior 25 mm (25 uds.) | 56.98 | Catálogo web
HANNA INSTRUMENTS | HI740229 | Cilindro graduado | 56.98 | Catálogo web
HANNA INSTRUMENTS | HI740230 | Botella agua desmineralizada (230 mL) | 93.1475 | Catálogo web
HANNA INSTRUMENTS | HI740231 | Tubo de ensayo de vidrio, 20 ml (2 ud) | 85.285 | Catálogo web
HANNA INSTRUMENTS | HI740233 | Filtro de papel tipo 2 (100 ud) | 127.7425 | Catálogo web
HANNA INSTRUMENTS | HI740234 | Lámpara repuesto para turbidímetros EPA | 156.88 | Catálogo web
HANNA INSTRUMENTS | HI740236 | Jeringa 5 ml para valoradores automáticos (pack 6 unidades) | 71.1325 | Catálogo web
HANNA INSTRUMENTS | HI740244 | Protector para electrodos de membrana cónica o esfÚrica, color verde, pack 3 unidades | 94.72 | Catálogo web
HANNA INSTRUMENTS | HI740245 | Protector para electrodos de membrana cónica o esfÚrica, color blanco, pack 3 unidades | 94.72 | Catálogo web
HANNA INSTRUMENTS | HI740246 | Protector para las sondas de ph/ORP HI7698194 de goma de color negro | 67.9875 | Catálogo web
HANNA INSTRUMENTS | HI740270 | Jeringa de 10 ml para Luer Lock (1 unid.) | 53.835 | Catálogo web
HANNA INSTRUMENTS | HI740271 | Portafiltros con Luer Lock (1 unid.) | 74.2775 | Catálogo web
HANNA INSTRUMENTS | HI740272 | Aguja roma de calibre 16 (6 unid.) | 56.98 | Catálogo web
HANNA INSTRUMENTS | HI7408011 | Adaptador de cubeta de 16 mm para HI801 | 78.995 | Catálogo web
HANNA INSTRUMENTS | HI7408012 | Adaptador de cubeta de 10 mm para HI801 | 78.995 | Catálogo web
HANNA INSTRUMENTS | HI7408013 | Adaptador de vial de 13 mm para HI801 | 78.995 | Catálogo web
HANNA INSTRUMENTS | HI7408014 | Lámpara de tungsteno de repuesto para espectrofotómetro Iris | 207.2 | Catálogo web
HANNA INSTRUMENTS | HI7408020 | Funda protectora para espectrofotómetro HI80x IRIS | 174.1775 | Catálogo web
HANNA INSTRUMENTS | HI74083300 | Adaptador de viales para fotómetros HI83399 - HI83314 | 102.5825 | Catálogo web
HANNA INSTRUMENTS | HI746 | Checker Hierro Rango Bajo (0 a 999 ppb) | 130.1475 | Catálogo web
HANNA INSTRUMENTS | HI746-11 | Solución verificación para checker Hierro Rango Bajo (0 a 999 ppb) | 101.01 | Catálogo web
HANNA INSTRUMENTS | HI746-25 | Reactivo Hierro Rango Bajo (0 a 999 ppb) 25 test | 112.0175 | Catálogo web
HANNA INSTRUMENTS | HI747 | Checker Cobre rango bajo (0 a 999 ppb) | 130.1475 | Catálogo web
HANNA INSTRUMENTS | HI747-11 | Solución de verificación para checker Cobre rango bajo (0 a 999 ppb) | 101.01 | Catálogo web
HANNA INSTRUMENTS | HI747-25 | Reactivo Cobre (0 a 999 ppb) 25 test | 74.2775 | Catálogo web
HANNA INSTRUMENTS | HI749 | Checker Cromo VI rango bajo (0 a 300 ppb) | 130.1475 | Catálogo web
HANNA INSTRUMENTS | HI749-11 | Solución verificación para checker Cromo VI rango bajo (0 a 300 ppb) | 101.01 | Catálogo web
HANNA INSTRUMENTS | HI749-25 | Reactivo Cromo Hexavalente rango bajo (0 a 300 ppb) 25 test | 74.2775 | Catálogo web
HANNA INSTRUMENTS | HI75110/220E | Adaptador de corriente USB (enchufe europeo 230V) | 230.7875 | Catálogo web
HANNA INSTRUMENTS | HI753 | Checker Cloruros (0 a 20,0 ppm) | 130.1475 | Catálogo web
HANNA INSTRUMENTS | HI753-11 | Solución verificación para Checker Cloruros (0 a 20,0 ppm) | 101.01 | Catálogo web
HANNA INSTRUMENTS | HI753-25 | Reactivo Cloruros (0,0 a 20,0 mg/L) 25 test | 102.5825 | Catálogo web
HANNA INSTRUMENTS | HI755 | Checker Alcalinidad Agua Marina (0 a 300 ppm) | 130.1475 | Catálogo web
HANNA INSTRUMENTS | HI755-11 | Solución verificación para checker Alcalinidad Agua marina (0 a 300ppm) | 80.5675 | Catálogo web
HANNA INSTRUMENTS | HI755-26 | Reactivo Alcalinidad agua marina (0 a 300 mg/L) 25 test | 67.9875 | Catálogo web
HANNA INSTRUMENTS | HI758 | Checker Calcio Agua Marina (200 a 600 ppm) | 130.1475 | Catálogo web
HANNA INSTRUMENTS | HI758-11 | Solución verificación para checker Calcio Agua Marina (200 a 600 ppm) | 93.1475 | Catálogo web
HANNA INSTRUMENTS | HI758-26 | Reactivo Calcio agua marina (200 a 600 mg/L) 25 test | 104.155 | Catálogo web
HANNA INSTRUMENTS | HI7609829/10 | Portasondas para multiparamétrico HI9829, 10m (sin sensores ni protector) | 2154.325 | Catálogo web
HANNA INSTRUMENTS | HI7609829/20 | Portasondas para multiparamétrico HI9829, 20m (sin sensores ni protector) | 2390.2 | Catálogo web
HANNA INSTRUMENTS | HI7609829/4 | Portasondas para multiparamétrico HI9829, 4m (sin sensores ni protector) | 1918.45 | Catálogo web
HANNA INSTRUMENTS | HI7609829-0 | Sensor pH para multiparamétrico portátil HI9829 | 400.6175 | Catálogo web
HANNA INSTRUMENTS | HI7609829-1 | Sensor pH/ORP para multiparamétrico portátil HI9829 | 557.8675 | Catálogo web
HANNA INSTRUMENTS | HI7609829-10 | Electrodo ISE de Amonio para multiparam. HI9829 | 817.7 | Catálogo web
HANNA INSTRUMENTS | HI7609829-11 | Electrodo ISE de Cloruros para multiparam. HI9829 | 817.7 | Catálogo web
HANNA INSTRUMENTS | HI7609829-12 | Electrodo ISE de Nitratos para multiparam. HI9829 | 817.7 | Catálogo web
HANNA INSTRUMENTS | HI7609829-2 | Sensor OD para multiparamétrico portátil HI9829 | 557.8675 | Catálogo web
HANNA INSTRUMENTS | HI7609829-3 | Sensor CE para multiparamétrico portátil HI9829 | 557.8675 | Catálogo web
HANNA INSTRUMENTS | HI7609829-4 | Sensor CE/Turbidez para multiparamétrico portátil HI9829 | 1344.4875 | Catálogo web
HANNA INSTRUMENTS | HI761 | Checker Cloro Total rango ultra bajo (0 a 500 ppb) | 130.1475 | Catálogo web
HANNA INSTRUMENTS | HI7610 | Sonda Temperatura acero inoxidable, sensor Pt100, para instalación en tubería o inmersión, 5m | 501.2575 | Catálogo web
HANNA INSTRUMENTS | HI761-11 | Solución verificación para checker Cloro total rango ultra bajo | 78.995 | Catálogo web
HANNA INSTRUMENTS | HI761-25 | Reactivo Cloro Total rango ultra bajo (0 a 500 ppb) 25 test | 67.9875 | Catálogo web
HANNA INSTRUMENTS | HI762 | Checker Cloro Libre rango ultra bajo (0 a 500 ppb) | 130.1475 | Catálogo web
HANNA INSTRUMENTS | HI762000C | Llave de calibración para termómetros con sonda serie HI762, control a 0ºC | 99.4375 | Catálogo web
HANNA INSTRUMENTS | HI762070C | Llave de calibración para termómetros con sonda serie HI762, control a 70ºC | 99.4375 | Catálogo web
HANNA INSTRUMENTS | HI762-11 | Solución verificación para checker Cloro Libre rango ultra bajo (0 a 500 ppb) | 80.5675 | Catálogo web
HANNA INSTRUMENTS | HI762-18C | Llave de calibración para termómetros con sonda serie HI762, control a -18ºC | 99.4375 | Catálogo web
HANNA INSTRUMENTS | HI762-25 | Reactivo Checker Cloro Libre rango ultra bajo, 25 test | 101.01 | Catálogo web
HANNA INSTRUMENTS | HI7629829/10 | Portasondas registrador para multiparamétrico HI9829, 10m (sin sensores ni protector) | 3270.8 | Catálogo web
HANNA INSTRUMENTS | HI7629829/20 | Portasondas registrador para multiparamétrico HI9829, 20m (sin sensores ni protector) | 3506.675 | Catálogo web
HANNA INSTRUMENTS | HI7629829/4 | Portasondas registrador para multiparamétrico HI9829, 4m (sin sensores ni protector) | 3066.375 | Catálogo web
HANNA INSTRUMENTS | HI762A | Sonda Termistor NTC para aire/gases | 211.9175 | Catálogo web
HANNA INSTRUMENTS | HI762BL | Sonda Termistor NTC para líquidos/aire negra | 166.315 | Catálogo web
HANNA INSTRUMENTS | HI762L | Sonda Termistor NTC líquidos/aire blanca 1m | 160.025 | Catálogo web
HANNA INSTRUMENTS | HI762L/10 | Sonda Termistor NTC líquidos/aire blanca 10m | 208.7725 | Catálogo web
HANNA INSTRUMENTS | HI762L/2 | Sonda Termistor NTC líquidos/aire blanca 2m | 182.04 | Catálogo web
HANNA INSTRUMENTS | HI762PBL | Sonda Termistor NTC de penetración azul, usos generales | 160.025 | Catálogo web
HANNA INSTRUMENTS | HI762PW | Sonda Termistor NTC de penetración blanca, usos generales | 160.025 | Catálogo web
HANNA INSTRUMENTS | HI762PWL | Sonda Termistor NTC blanca con punta de penetración | 161.5975 | Catálogo web
HANNA INSTRUMENTS | HI762W | Sonda Termistor NTC de hilo, sin mango | 142.7275 | Catálogo web
HANNA INSTRUMENTS | HI762W/10 | Sonda Termistor NTC de hilo, sin mango | 186.7575 | Catálogo web
HANNA INSTRUMENTS | HI76302/10 | Sonda CE 4 anillos, sensor interno temp., 10 m | 568.875 | Catálogo web
HANNA INSTRUMENTS | HI7630-2800 | Sonda digital CE/Tª de 2 anillos inoxidable, conector DIN (sin cable) | 951.3625 | Catálogo web
HANNA INSTRUMENTS | HI7630-2805 | Sonda digital de CE/Tª de 2 anillos inoxidable, 5m | 1037.85 | Catálogo web
HANNA INSTRUMENTS | HI7630-2810 | Sonda digital de CE/Tª de 2 anillos inoxidable, 10m | 1132.2 | Catálogo web
HANNA INSTRUMENTS | HI7630-2815 | Sonda digital CE de proceso, celda de 2 anillos, inox, 15m | 1297.3125 | Catálogo web
HANNA INSTRUMENTS | HI7630-2825 | Sonda digital CE de proceso, celda de 2 anillos, inox, 25m | 1548.9125 | Catálogo web
HANNA INSTRUMENTS | HI7630-2850 | Sonda digital CE de proceso, celda de 2 anillos, inox, 50m | 1997.075 | Catálogo web
HANNA INSTRUMENTS | HI76302W | Sonda CE 4 anillos, sensor interno temp., 1m, para conductímetros portátiles HI9033/HI9034 | 457.2275 | Catálogo web
HANNA INSTRUMENTS | HI76303 | Sonda CE de platino, 4 anillos, sensor interno temp., 1m, para EC215 | 581.825 | Catálogo web
HANNA INSTRUMENTS | HI76304 | Sonda CE para la medida en soluciones, 1m, para coductímetro portátil HI993310 | 254.375 | Catálogo web
HANNA INSTRUMENTS | HI7630-4800 | Sonda digital CE/Tª de 4 anillos de platino en vidrio, conector DIN (sin cable) | 951.3625 | Catálogo web
HANNA INSTRUMENTS | HI7630-4805 | Sonda digital CE/Tª de 4 anillos de platino en vidrio, 5m | 1037.85 | Catálogo web
HANNA INSTRUMENTS | HI7630-4810 | Sonda digital CE de proceso de 4 anillos, platino sobre vidrio, 10m | 1132.2 | Catálogo web
HANNA INSTRUMENTS | HI7630-4815 | Sonda digital CE de proceso de 4 anillos, platino sobre vidrio, 15m | 1297.3125 | Catálogo web
HANNA INSTRUMENTS | HI7630-4825 | Sonda digital CE de proceso de 4 anillos, platino sobre vidrio, 25m | 1548.9125 | Catálogo web
HANNA INSTRUMENTS | HI7630-4850 | Sonda digital CE de proceso de 4 anillos, platino sobre vidrio, 50m | 1997.075 | Catálogo web
HANNA INSTRUMENTS | HI76305 | Sonda CE acero inoxidable para medida directa en suelos, 1m, para conductímetro portátil HI993310 | 342.435 | Catálogo web
HANNA INSTRUMENTS | HI76306 | Sonda CE/TDS con sensor interno temp., 1m, para conductímetro portátiles HI99300/HI99301 | 238.65 | Catálogo web
HANNA INSTRUMENTS | HI763063 | Sonda de CE/TDS con conector quick DIN para HI99300 y HI99301 | 252.8025 | Catálogo web
HANNA INSTRUMENTS | HI76309 | Sonda CE 4 anillos, sensor interno temp., 1m, para conductímetros portátiles HI9835/HI98360 | 572.39 | Catálogo web
HANNA INSTRUMENTS | HI763093 | Sonda CE/Temperatura para HI98199 | 649.4425 | Catálogo web
HANNA INSTRUMENTS | HI7631/2 | Sonda CE con sensor temp., 2m cable y rosca 1/2" para montaje en tubería, para medidores HI983304/HI983305 | 125.43 | Catálogo web
HANNA INSTRUMENTS | HI763100 | Sonda CE 4 anillos para EDGE, sensor interno temp., usos generales, 1m, conexión plug-in | 809.8375 | Catálogo web
HANNA INSTRUMENTS | HI76312 | Sonda CE/TDS 4 anillos, sensor interno temp., 1m cable (para equipos serie 5000) | 896.325 | Catálogo web
HANNA INSTRUMENTS | HI763123 | Sonda de CE para HI98197 | 904.1875 | Catálogo web
HANNA INSTRUMENTS | HI7631233 | Sonda CE/TDS 4 anillos, sensor interno temp., 1m cable, para equipos serie 6000 | 912.05 | Catálogo web
HANNA INSTRUMENTS | HI763133 | Sonda CE/TDS platino, 4 anillos, sensor interno temp., 1,5 m cable para HI98192 | 772.0975 | Catálogo web
HANNA INSTRUMENTS | HI7632 | Sonda CE para medidor HI983302, 2m | 123.8575 | Catálogo web
HANNA INSTRUMENTS | HI76320 | Electrodo detector de doble pin de platino para HI903/HI933 | 731.2125 | Catálogo web
HANNA INSTRUMENTS | HI7632-00 | Sonda CE/TDS con sensor temp., 2m cable, 3 bares, para minicontroladores BL983317/18/27) | 125.43 | Catálogo web
HANNA INSTRUMENTS | HI7632-00/6 | Sonda CE/TDS con sensor temp., 6m cable, 3 bares, para minicontroladores BL983317/18/27) | 262.2375 | Catálogo web
HANNA INSTRUMENTS | HI76330 | Electrodo detector de doble pin de platino para HI904/HI934 | 786.25 | Catálogo web
HANNA INSTRUMENTS | HI7634 | Sonda TDS con sensor temp., 2m cable, para medidor HI983301N | 123.8575 | Catálogo web
HANNA INSTRUMENTS | HI7634-00 | Sonda CE/TDS con sensor temp., 2m cable, 3 bares para minicontroladores BL983313/15/19/20/21/22/24/29 | 125.43 | Catálogo web
HANNA INSTRUMENTS | HI7634-00/5 | Sonda CE/TDS con sensor temp., 5m cable, 3 bares, para minicontroladores BL983313/15/19/20/21/22/24/29 | 248.085 | Catálogo web
HANNA INSTRUMENTS | HI7635 | Sonda CE para tubería, cuerpo plástico, sensor temp. NTC, 5 bar, 4m cable con hilos de color | 303.1225 | Catálogo web
HANNA INSTRUMENTS | HI7638 | Sonda CE de 4 anillos de platino, cuerpo plástico y vidrio, sensor temp. NTC, 5 bar, 3m cable conector DIN | 693.4725 | Catálogo web
HANNA INSTRUMENTS | HI7638/10 | Sonda CE de 4 anillos de platino, cuerpo plástico y vidrio, sensor temp. NTC, 5 bar, 10m cable con hilos de color | 773.67 | Catálogo web
HANNA INSTRUMENTS | HI7638/20 | Sonda CE de 4 anillos de platino, cuerpo plástico y vidrio, sensor temp. NTC, 5 bar, 20m cable con hilos de color | 880.6 | Catálogo web
HANNA INSTRUMENTS | HI7639 | Sonda CE de 4 anillos de platino, cuerpo plástico y vidrio, sensor temp. Pt100, 5 bar, 3m cable con hilos de color | 679.32 | Catálogo web
HANNA INSTRUMENTS | HI764 | Checker Nitritos Agua Marina (0 a 200 ppb) | 130.1475 | Catálogo web
HANNA INSTRUMENTS | HI7640-1800 | Sonda digital galvánica Oxígeno Disuelto, conector DIN (sin cable) | 1132.2 | Catálogo web
HANNA INSTRUMENTS | HI7640-1805 | Sonda galvánica digital Oxígeno Disuelto, 5m | 1297.3125 | Catálogo web
HANNA INSTRUMENTS | HI7640-1810 | Sonda digital de proceso de oxígeno disuelto galvánico , 10m | 1383.8 | Catálogo web
HANNA INSTRUMENTS | HI7640-1815 | Sonda digital de proceso de oxígeno disuelto galvánico , 15m | 1548.9125 | Catálogo web
HANNA INSTRUMENTS | HI7640-1825 | Sonda digital de proceso de oxígeno disuelto galvánico , 25m | 1808.375 | Catálogo web
HANNA INSTRUMENTS | HI7640-1850 | Sonda digital de proceso de oxígeno disuelto galvánico , 50m | 2248.675 | Catálogo web
HANNA INSTRUMENTS | HI76404 | Soporte de electrodos para equipos de sobremesa tipo pH209 | 196.1925 | Catálogo web
HANNA INSTRUMENTS | HI76404A | Soporte de electrodos para serie HI833xx | 205.6275 | Catálogo web
HANNA INSTRUMENTS | HI76404B | Soporte de electrodos negro para EDGE | 215.0625 | Catálogo web
HANNA INSTRUMENTS | HI76404W | Soporte de electrodos blanco para equipos de sobremesa serie HI5521 y EDGE BLUE | 328.2825 | Catálogo web
HANNA INSTRUMENTS | HI76405 | Soporte de electrodos con base de acero | 246.5125 | Catálogo web
HANNA INSTRUMENTS | HI7640-5800 | Sonda digital óptica Oxígeno Disuelto, conector DIN (sin cable) | 2437.375 | Catálogo web
HANNA INSTRUMENTS | HI7640-5805 | Sonda óptica digital Oxígeno Disuelto, 5m | 2594.625 | Catálogo web
HANNA INSTRUMENTS | HI7640-5810 | Sonda óptica digital Oxígeno Disuelto, 10m | 2673.25 | Catálogo web
HANNA INSTRUMENTS | HI7640-5815 | Sonda óptica digital Oxígeno Disuelto, 15m | 2846.225 | Catálogo web
HANNA INSTRUMENTS | HI7640-5825 | Sonda óptica digital Oxígeno Disuelto, 25m | 3113.55 | Catálogo web
HANNA INSTRUMENTS | HI7640-5850 | Sonda óptica digital Oxígeno Disuelto, 50m | 3538.125 | Catálogo web
HANNA INSTRUMENTS | HI764060 | Soporte de electrodos blanco para serie HI6xxx | 249.6575 | Catálogo web
HANNA INSTRUMENTS | HI76407/10 | Sonda polarográfica de Oxígeno Disuelto, 10 m | 583.3975 | Catálogo web
HANNA INSTRUMENTS | HI76407/10F | Sonda polarográfica de Oxígeno Disuelto con capuchón de protección, 10 m | 591.26 | Catálogo web
HANNA INSTRUMENTS | HI76407/2 | Sonda polarográfica de Oxígeno Disuelto, 2 m | 505.975 | Catálogo web
HANNA INSTRUMENTS | HI76407/20 | Sonda polarográfica de Oxígeno Disuelto, 20 m | 794.1125 | Catálogo web
HANNA INSTRUMENTS | HI76407/4 | Sonda polarográfica de Oxígeno Disuelto, 4 m | 551.5775 | Catálogo web
HANNA INSTRUMENTS | HI76407/4F | Sonda polarográfica de Oxígeno Disuelto con capuchón de protección, 4 m | 480.815 | Catálogo web
HANNA INSTRUMENTS | HI764073 | Sonda polarográfica de Oxígeno Disuelto con 4 m de cable para HI98193 | 599.1225 | Catálogo web
HANNA INSTRUMENTS | HI764073/10 | Sonda polarográfica de Oxígeno Disuelto con 10 m de cable para HI98193 | 754.8 | Catálogo web
HANNA INSTRUMENTS | HI76407A/P | Membranas de recambio para sonda de OD HI76407 (5 ud) | 199.3375 | Catálogo web
HANNA INSTRUMENTS | HI76408 | Sonda de Oxígeno Disuelto para laboratorio, 1m | 919.9125 | Catálogo web
HANNA INSTRUMENTS | HI764080 | Sonda digital polarográfica Tipo Clark de OD para EDGE, cuerpo plástico, usos generales, 1m, conexión plug-in | 809.8375 | Catálogo web
HANNA INSTRUMENTS | HI764080A/P | Membranas de recambio para sonda de OD para EDGE HI2040 (5ud) | 164.7425 | Catálogo web
HANNA INSTRUMENTS | HI76409/10 | Sonda galvánica Oxígeno Disuelto, sensor temp., 10 m (para HI9147) | 577.1075 | Catálogo web
HANNA INSTRUMENTS | HI76409/4 | Sonda galvánica Oxígeno Disuelto, sensor temp., 4 m (para HI9147) | 458.8 | Catálogo web
HANNA INSTRUMENTS | HI76409-0 | Funda protectora para sondas de OD HI76409 | 123.025 | Catálogo web
HANNA INSTRUMENTS | HI76409A/P | Membranas de recambio para sonda de OD HI76409 (5 ud) para HI 9147/9828/9829/HI9819x/HI8410 | 163.17 | Catálogo web
HANNA INSTRUMENTS | HI76410/10 | Sonda galvánica Oxígeno Disuelto, sensor temp, 10 m | 872.7375 | Catálogo web
HANNA INSTRUMENTS | HI76410/4 | Sonda galvánica Oxígeno Disuelto, sensor temp, 4 m | 743.7925 | Catálogo web
HANNA INSTRUMENTS | HI764103 | Sonda de oxígeno disuelto para HI98199 | 649.4425 | Catálogo web
HANNA INSTRUMENTS | HI76410A | Membranas de recambio para sonda de OD HI76410 (1 unidad) | 127.0025 | Catálogo web
HANNA INSTRUMENTS | HI764-11 | Solución verificación para checker de nitritos agua marina rango ultra bajo (0 a 200 ppb) | 83.7125 | Catálogo web
HANNA INSTRUMENTS | HI764113 | Sonda óptica de OD con sensor de temperatura incorporado, 4 m (sin Smart Cap) | 1603.95 | Catálogo web
HANNA INSTRUMENTS | HI764113/10 | Sonda óptica de OD con sensor de temperatura incorporado, 10 m cable (sin Smart Cap) | 1714.025 | Catálogo web
HANNA INSTRUMENTS | HI764113/20 | Sonda óptica de OD con sensor de temperatura incorporado, 20 m cable (sin Smart Cap) | 1887 | Catálogo web
HANNA INSTRUMENTS | HI764113-1 | Smart Cap con juntas tóricas para sondas de OD ópticas HI764113 y HI7698494-5 | 235.505 | Catálogo web
HANNA INSTRUMENTS | HI764113-2 | Vaso de calibración / almacenaje para sondas de OD ópticas HI764113 | 126.17 | Catálogo web
HANNA INSTRUMENTS | HI7641133 | Sonda óptica de Oxígeno Disuelto para HI6421 | 1265.8625 | Catálogo web
HANNA INSTRUMENTS | HI764-25 | Reactivo Nitritos agua marina rango ultra bajo (0 a 200 ppb) 25 test | 72.705 | Catálogo web
HANNA INSTRUMENTS | HI76483 | Sonda polarográfica de Oxígeno Disuelto para HI5421 | 896.325 | Catálogo web
HANNA INSTRUMENTS | HI764833 | Sonda polarográfica de Oxígeno Disuelto para HI6421P | 679.32 | Catálogo web
HANNA INSTRUMENTS | HI76483A/P | Membranas de recambio para sonda de OD HI76483 (5ud) | 237.0775 | Catálogo web
HANNA INSTRUMENTS | HI765000C | Llave de calibración para termómetros con sonda serie HI765, control a 0ºC | 94.72 | Catálogo web
HANNA INSTRUMENTS | HI7650-1010 | Sonda CE inductiva, cuerpo plástico ABS,10m, sin sensor de Tªpara controlador HI720 | 1462.425 | Catálogo web
HANNA INSTRUMENTS | HI7650-1105 | Sonda CE inductiva, cuerpo plástico ABS, sensor temp., 5m, para controlador HI720 | 1430.975 | Catálogo web
HANNA INSTRUMENTS | HI7650-1110 | Sonda CE inductiva, cuerpo plástico ABS, sensor temp., 10m, para controlador HI720 | 1517.4625 | Catálogo web
HANNA INSTRUMENTS | HI7650-1115 | Sonda CE inductiva, cuerpo plástico ABS, sensor temp., 15m, para controlador HI720 | 1564.6375 | Catálogo web
HANNA INSTRUMENTS | HI7650-1125 | Sonda CE inductiva, cuerpo plástico ABS, sensor temp., 25m, para controlador HI720 | 1761.2 | Catálogo web
HANNA INSTRUMENTS | HI765070C | Llave de calibración para termómetros con sonda serie HI765, control a 70ºC | 94.72 | Catálogo web
HANNA INSTRUMENTS | HI76510-05 | Cable de sonda digital con conector DIN, 5m | 262.2375 | Catálogo web
HANNA INSTRUMENTS | HI76510-10 | Cable de sonda digital con conector DIN, 10m | 367.595 | Catálogo web
HANNA INSTRUMENTS | HI76510-15 | Cable de sonda digital con conector DIN, 15m | 562.585 | Catálogo web
HANNA INSTRUMENTS | HI76510-25 | Cable de sonda digital con conector DIN, 25m | 841.2875 | Catálogo web
HANNA INSTRUMENTS | HI76510-50 | Cable de sonda digital con conector DIN, 50m | 1336.625 | Catálogo web
HANNA INSTRUMENTS | HI765-18C | Llave de calibración para termómetros con sonda serie HI765, control a -18ºC | 94.72 | Catálogo web
HANNA INSTRUMENTS | HI7660-2802 | Sonda digital turbidez (<400 NTU) 2 m | 3019.2 | Catálogo web
HANNA INSTRUMENTS | HI7660-2805 | Sonda digital turbidez (<400 NTU) 5 m | 3066.375 | Catálogo web
HANNA INSTRUMENTS | HI7660-2810 | Sonda digital turbidez (<400 NTU) 10m | 3176.45 | Catálogo web
HANNA INSTRUMENTS | HI76608 | Sonda temperatura para transmisor de pH HI8614, 3m cable | 194.62 | Catálogo web
HANNA INSTRUMENTS | HI7662 | Sonda temperatura de acero inoxidable, 1m cable | 172.605 | Catálogo web
HANNA INSTRUMENTS | HI7662-A | Sonda de temperatura con 1.5 metros de cable para automuestreador HI921 | 199.3375 | Catálogo web
HANNA INSTRUMENTS | HI7662-T | Sonda de Temperatura para equipos de sobremesa | 164.7425 | Catálogo web
HANNA INSTRUMENTS | HI7662-TW | Sonda de temperatura para valoradores HI93x | 164.7425 | Catálogo web
HANNA INSTRUMENTS | HI7662-W | Sonda de temperatura de repuesto para equipos de sobremesa HI5xxx | 160.025 | Catálogo web
HANNA INSTRUMENTS | HI7669/2W | Sonda temperatura de acero inoxidable, 1 m cable | 166.315 | Catálogo web
HANNA INSTRUMENTS | HI7669AW | Sonda temperatura de acero inoxidable, 1m cable | 172.605 | Catálogo web
HANNA INSTRUMENTS | HI766A | Sonda Termopar Tipo K para superficies curvas | 207.2 | Catálogo web
HANNA INSTRUMENTS | HI766B | Sonda Termopar Tipo K para superficies | 210.345 | Catálogo web
HANNA INSTRUMENTS | HI766B1 | Sonda Termopar Tipo K para superficies a 90 C | 306.2675 | Catálogo web
HANNA INSTRUMENTS | HI766B2 | Sonda Termopar Tipo K para superficies curvas | 174.1775 | Catálogo web
HANNA INSTRUMENTS | HI766B3 | Sonda Termopar Tipo K para peque±as superficies | 174.1775 | Catálogo web
HANNA INSTRUMENTS | HI766B4 | Sonda Termopar Tipo K para superficies de hornos de cocina | 389.61 | Catálogo web
HANNA INSTRUMENTS | HI766C | Sonda Termopar Tipo K de penetración, usos generales | 155.3075 | Catálogo web
HANNA INSTRUMENTS | HI766C1 | Sonda Termopar Tipo K de penetración, ultra rápida | 155.3075 | Catálogo web
HANNA INSTRUMENTS | HI766CL | Sonda Termopar Tipo K penetración (310 mm), usos generales | 163.17 | Catálogo web
HANNA INSTRUMENTS | HI766D | Sonda Termopar Tipo K aire/gases | 185.185 | Catálogo web
HANNA INSTRUMENTS | HI766E1 | Sonda Termopar Tipo K líquidos/aire/gases (120 mm) | 155.3075 | Catálogo web
HANNA INSTRUMENTS | HI766E2 | Sonda Termopar Tipo K líquidos/aire/gases (220 mm) | 155.3075 | Catálogo web
HANNA INSTRUMENTS | HI766EX | Cable extensible para sondas Termopar Tipo K, 1m | 123.025 | Catálogo web
HANNA INSTRUMENTS | HI766F | Sonda Termopar Tipo K para altas temperaturas, sin mango | 129.315 | Catálogo web
HANNA INSTRUMENTS | HI766F1 | Sonda Termopar Tipo K de hilo, sin mango | 111.2775 | Catálogo web
HANNA INSTRUMENTS | HI766F1/5 | Sonda Termopar tipo K de hilo, sin mango, 5 m de cable | 161.5975 | Catálogo web
HANNA INSTRUMENTS | HI766HD | Mango de PVC para sondas Termopar Tipo K, 1m cable | 130.8875 | Catálogo web
HANNA INSTRUMENTS | HI766PA | Sonda Termopar Tipo K para superficies curvas, sin mango | 174.1775 | Catálogo web
HANNA INSTRUMENTS | HI766PB | Sonda Termopar Tipo K para superficies, sin mango | 171.0325 | Catálogo web
HANNA INSTRUMENTS | HI766PC | Sonda Termopar Tipo K de penetración, sin mango | 123.025 | Catálogo web
HANNA INSTRUMENTS | HI766PD | Sonda Termopar Tipo K aire/gases, sin mango | 128.575 | Catálogo web
HANNA INSTRUMENTS | HI766PE1 | Sonda Termopar Tipo K líquidos/aire/gases (155 mm) sin mango | 134.0325 | Catálogo web
HANNA INSTRUMENTS | HI766PE2 | Sonda Termopar Tipo K líquidos/aire/gases (200 mm) sin mango | 134.0325 | Catálogo web
HANNA INSTRUMENTS | HI766TR1 | Sonda Termopar Tipo K de penetración, longitud sonda 50 cm | 175.75 | Catálogo web
HANNA INSTRUMENTS | HI766TR2 | Sonda Termopar Tipo K de penetración, longitud sonda 1 m | 194.62 | Catálogo web
HANNA INSTRUMENTS | HI766TR3 | Sonda Termopar Tipo K de penetración, longitud sonda 1,5 m | 208.7725 | Catálogo web
HANNA INSTRUMENTS | HI766TR4 | Sonda Termopar Tipo K de penetración, longitud sonda 2 m | 230.7875 | Catálogo web
HANNA INSTRUMENTS | HI766TV1 | Sonda Termopar Tipo K de pinza | 142.7275 | Catálogo web
HANNA INSTRUMENTS | HI766Z | Sonda Termopar Tipo K de hilo para hornos, 1,7m cable | 171.0325 | Catálogo web
HANNA INSTRUMENTS | HI766Z/3 | Sonda Termopar Tipo K de hilo para hornos, 3m cable | 224.4975 | Catálogo web
HANNA INSTRUMENTS | HI766Z/7 | Sonda Termopar Tipo K de hilo para hornos, 7m cable | 334.5725 | Catálogo web
HANNA INSTRUMENTS | HI7676602 | Cámara de flujo para HI7660 (<40 NTU) | 616.42 | Catálogo web
HANNA INSTRUMENTS | HI7676603 | Vaso de calibración para sonda de turbidez HI7660 | 490.25 | Catálogo web
HANNA INSTRUMENTS | HI7676604 | Vaso de validación para sonda de turbidez HI7660 | 951.3625 | Catálogo web
HANNA INSTRUMENTS | HI7676605 | T de tubería para sonda HI7660 | 567.3025 | Catálogo web
HANNA INSTRUMENTS | HI7676605-0 | Junta tórica para adaptador HI7676605-1 | 53.835 | Catálogo web
HANNA INSTRUMENTS | HI7676605-1 | Adaptador para T de tubería HI7676605 | 118.3075 | Catálogo web
HANNA INSTRUMENTS | HI7676606 | Cámara de flujo para HI7660 (>40 NTU) | 641.58 | Catálogo web
HANNA INSTRUMENTS | HI768A | Sonda Pt100 para aire/gases | 304.695 | Catálogo web
HANNA INSTRUMENTS | HI768L | Sonda Pt100 para líquidos/aire | 284.2525 | Catálogo web
HANNA INSTRUMENTS | HI768P | Sonda Pt100 de penetración, usos generales | 284.2525 | Catálogo web
HANNA INSTRUMENTS | HI7698194 | Portasondas para multiparamétrico HI98194 con 4 m de cable (sin sensores) | 1368.075 | Catálogo web
HANNA INSTRUMENTS | HI7698194/10 | Portasondas para multiparamétrico HI98194 con 10 m de cable (sin protector ni sensores) | 2028.525 | Catálogo web
HANNA INSTRUMENTS | HI7698194/20 | Portasondas para multiparamétrico HI98194 con 20 m de cable (sin protector ni sensores) | 2264.4 | Catálogo web
HANNA INSTRUMENTS | HI7698194/40 | Portasondas para multiparamétrico HI98194 con 40 m de cable (sin protector ni sensores) | 2688.975 | Catálogo web
HANNA INSTRUMENTS | HI7698194-0 | Sensor de pH para multiparamétrico portátil HI9819x y HI98494 | 315.7025 | Catálogo web
HANNA INSTRUMENTS | HI7698194-1 | Sensor de pH, ORP para multiparamétrico portátil HI9819x y HI98494 | 430.495 | Catálogo web
HANNA INSTRUMENTS | HI7698194-2 | Sensor de OD para multiparamétrico portátil HI9819x | 430.495 | Catálogo web
HANNA INSTRUMENTS | HI7698194-3 | Sensor de CE para multiparamétrico portátil HI9819x y HI98494 | 430.495 | Catálogo web
HANNA INSTRUMENTS | HI7698195 | Portasondas para multiparamétrico HI98195 con 4 m de cable (sin protector ni sensores) | 1470.2875 | Catálogo web
HANNA INSTRUMENTS | HI7698195/10 | Portasondas para multiparamétrico HI98195 con 10 m de cable (sin protector ni sensores) | 1682.575 | Catálogo web
HANNA INSTRUMENTS | HI7698195/20 | Portasondas para multiparamétrico HI98195 con 20 m de cable (sin protector ni sensores) | 1934.175 | Catálogo web
HANNA INSTRUMENTS | HI76981952 | Kit de mantenimiento de la sonda para serie 98 | 129.315 | Catálogo web
HANNA INSTRUMENTS | HI7698196 | Portasondas para multiparamétrico HI98196 con 4 m de cable (sin protector ni sensores) | 1470.2875 | Catálogo web
HANNA INSTRUMENTS | HI7698196/10 | Portasondas para multiparamétrico HI98196 con 10 m de cable (sin protector ni sensores) | 1682.575 | Catálogo web
HANNA INSTRUMENTS | HI7698196/20 | Portasondas para multiparamétrico HI98196 con 20 m de cable (sin protector ni sensores) | 1934.175 | Catálogo web
HANNA INSTRUMENTS | HI7698290 | Vaso de calibración portasondas corto para HI9829 y HI9819x | 279.535 | Catálogo web
HANNA INSTRUMENTS | HI7698291 | Cable USB de PC a equipo HI9829 | 149.0175 | Catálogo web
HANNA INSTRUMENTS | HI76982910 | Cable USB de PC a sonda, para HI9829 | 243.3675 | Catálogo web
HANNA INSTRUMENTS | HI7698292 | Kit de mantenimiento de la sonda de OD para HI9829 y HI9819x | 381.7475 | Catálogo web
HANNA INSTRUMENTS | HI7698293 | Vaso de calibración portasondas largo para HI9829 | 312.5575 | Catálogo web
HANNA INSTRUMENTS | HI7698294 | célula de flujo corta para portasondas de HI9829 y HI9819x | 237.0775 | Catálogo web
HANNA INSTRUMENTS | HI7698295 | Protector de portasondas corto, para HI9829 y HI9819x | 243.3675 | Catálogo web
HANNA INSTRUMENTS | HI7698296 | Protector de portasondas largo, para HI9829 | 304.695 | Catálogo web
HANNA INSTRUMENTS | HI7698297 | célula de flujo larga para portasondas de HI9829 y HI9819x (Presión máx. que soporta 2 bares) | 761.09 | Catálogo web
HANNA INSTRUMENTS | HI7698494 | Portasondas para multiparamétrico HI98494 con 4 m de cable (sin sensores) | 2641.8 | Catálogo web
HANNA INSTRUMENTS | HI7698494/10 | Portasondas para multiparamétrico HI98494 con 10 m de cable (sin sensores) | 2767.6 | Catálogo web
HANNA INSTRUMENTS | HI7698494/20 | Portasondas para multiparamétrico HI98494 con 20 m de cable (sin sensores) | 2940.575 | Catálogo web
HANNA INSTRUMENTS | HI7698494/40 | Portasondas para multiparamétrico HI98494 con 40 m de cable (sin sensores) | 3270.8 | Catálogo web
HANNA INSTRUMENTS | HI76984942 | Kit de mantenimiento para HI98494 | 102.5825 | Catálogo web
HANNA INSTRUMENTS | HI7698494-5 | Sensor óptico de oxígeno disuelto para multiparamétrico HI98494 (sin Smart Cap) | 1320.9 | Catálogo web
HANNA INSTRUMENTS | HI7698594 | Portasondas para multiparamétrico HI98594 con 4 m de cable (sin sensores) | 3648.2 | Catálogo web
HANNA INSTRUMENTS | HI7698594/10 | Portasondas para multiparamétrico HI98594 con 10 m de cable (sin sensores) | 3805.45 | Catálogo web
HANNA INSTRUMENTS | HI7698594-3 | Sensor CE para multiparamétrico portátil HI98594 | 608.5575 | Catálogo web
HANNA INSTRUMENTS | HI7698594-4 | Sensor CE/Turbidez para multiparamétrico portátil HI98594 | 1210.825 | Catálogo web
HANNA INSTRUMENTS | HI7698594-5 | Sensor OD óptico para multiparamétrico portátil HI98594 | 1320.9 | Catálogo web
HANNA INSTRUMENTS | HI770 | Checker Sílice rango alto (0 a 200 ppm) | 130.1475 | Catálogo web
HANNA INSTRUMENTS | HI770-11 | Solución verificación para checker Sílice rango alto (0 a 200 ppm) | 78.995 | Catálogo web
HANNA INSTRUMENTS | HI770-25 | Reactivo Sílice rango alto (0 a 200 mg/L) 25 test | 117.5675 | Catálogo web
HANNA INSTRUMENTS | HI770710C | Solución Tampón pH 7,01/10,01 certificada (10 bolsas de 20 ml) | 88.43 | Catálogo web
HANNA INSTRUMENTS | HI770710P | Solución Tampón pH 7,01/10,01 (10 bolsas de 20 ml) | 86.8575 | Catálogo web
HANNA INSTRUMENTS | HI771 | Checker Cloro Total rango ultra alto (0 a 500 ppm) | 130.1475 | Catálogo web
HANNA INSTRUMENTS | HI771-11 | Solución verificación para checker Cloro Total HI771 | 101.01 | Catálogo web
HANNA INSTRUMENTS | HI771-25 | Reactivo Cloro Total rango ultra alto (0 a 500 mg/L) 25 test | 72.705 | Catálogo web
HANNA INSTRUMENTS | HI772 | Checker Alcalinidad Agua Marina (0.0 a 20.0 dKH) | 130.1475 | Catálogo web
HANNA INSTRUMENTS | HI772-11 | Solución verificación para checker alcalinidad HI772 | 101.01 | Catálogo web
HANNA INSTRUMENTS | HI772-26 | Reactivo Alcalinidad Agua Marina (0.0 a 20.0 dKH), 25 test | 64.8425 | Catálogo web
HANNA INSTRUMENTS | HI774 | Checker Fosfatos rango ultra bajo (0,00 a 0,90 ppm) para agua marina | 130.1475 | Catálogo web
HANNA INSTRUMENTS | HI77400C | Solución Tampón pH 4,01/7,01 certificada (10 bolsas de 20 ml) | 88.43 | Catálogo web
HANNA INSTRUMENTS | HI77400P | Solución Tampón pH 4,01/7,01 (10 bolsas de 20 ml) | 86.8575 | Catálogo web
HANNA INSTRUMENTS | HI774-11 | Solución verificación para Checker Fosfatos rango ultra bajo para agua marina | 78.995 | Catálogo web
HANNA INSTRUMENTS | HI774-25 | Reactivo Fosfatos rango ultra bajo (0,00 a 0,90 ppm) para agua marina 25 test | 67.9875 | Catálogo web
HANNA INSTRUMENTS | HI775 | Checker Alcalinidad Agua Potable (0 a 500 ppm) | 130.1475 | Catálogo web
HANNA INSTRUMENTS | HI775-11 | Solución verificación para checker Alcalinidad Agua potable (0 a 500ppm) | 101.01 | Catálogo web
HANNA INSTRUMENTS | HI775-26 | Reactivo Alcalinidad (0 a 500 mg/L) 25 test | 101.01 | Catálogo web
HANNA INSTRUMENTS | HI779 | Checker Pool Line pH (6,3 a 8,6) | 130.1475 | Catálogo web
HANNA INSTRUMENTS | HI779-11 | Solución verificación Pool Line para checker pH (6,5 a 8,5) | 75.85 | Catálogo web
HANNA INSTRUMENTS | HI779-25 | Reactivo líquido Pool Line pH (6,3 a 8,6) 100 test | 82.14 | Catálogo web
HANNA INSTRUMENTS | HI780 | Checker pH para agua marina (6,3 a 8,6 pH) | 130.1475 | Catálogo web
HANNA INSTRUMENTS | HI780-11 | Solución verificación para checker pH (6,3 a 8,6 pH) | 74.2775 | Catálogo web
HANNA INSTRUMENTS | HI780-25 | Reactivo líquido pH (6,3 a 8.6 pH) 100test | 77.4225 | Catálogo web
HANNA INSTRUMENTS | HI781 | Checker Nitratos rango bajo en Agua Marina (0,00 a 5,00 ppm) | 130.1475 | Catálogo web
HANNA INSTRUMENTS | HI781-11 | Solución verificación para checker Nitratos rango bajo (0,00 a 5,00 ppm) | 80.5675 | Catálogo web
HANNA INSTRUMENTS | HI781-25 | Reactivo polvo Nitratos rango bajo (0,00 a 5,00 mg/L) 25 test | 77.4225 | Catálogo web
HANNA INSTRUMENTS | HI782 | Checker de Nitratos rango alto para Agua Marina (0.0-75.0ppm) | 130.1475 | Catálogo web
HANNA INSTRUMENTS | HI782-11 | Solución verificación para checker Nitratos rango alto (0,0 a 75.0 ppm) | 80.5675 | Catálogo web
HANNA INSTRUMENTS | HI782-25 | Reactivo para 25 test Nitratos rango alto para Agua Marina | 77.4225 | Catálogo web
HANNA INSTRUMENTS | HI783 | Checker de Magnesio para agua marina | 144.3 | Catálogo web
HANNA INSTRUMENTS | HI783-11 | Solución de verificación para Magnesio en agua de mar | 88.43 | Catálogo web
HANNA INSTRUMENTS | HI783-25 | Reactivo Magnesio en agua de mar para 25 test | 80.5675 | Catálogo web
HANNA INSTRUMENTS | HI784 | Checker de amonio para agua marina | 144.3 | Catálogo web
HANNA INSTRUMENTS | HI784-11 | Solución de verificación para Amonio en agua de mar | 88.43 | Catálogo web
HANNA INSTRUMENTS | HI784-25 | Reactivo Amonio en agua de mar para 25 test | 88.43 | Catálogo web
HANNA INSTRUMENTS | HI7855/1 | Cable para electrodos, diam. 3mm, conector de rosca y BNC, 1 m | 105.7275 | Catálogo web
HANNA INSTRUMENTS | HI7855/10 | Cable para electrodos, diam. 3mm, conector de rosca y BNC, 10 m | 130.1475 | Catálogo web
HANNA INSTRUMENTS | HI7855/15 | Cable para electrodos, diam. 3mm, conector de rosca y BNC, 15 m | 251.23 | Catálogo web
HANNA INSTRUMENTS | HI7855/3 | Cable para electrodos, diam. 3mm, conector de rosca y BNC, 3 m | 123.025 | Catálogo web
HANNA INSTRUMENTS | HI7855/5 | Cable para electrodos, diam. 3mm, conector de rosca y BNC, 5 m | 130.8875 | Catálogo web
HANNA INSTRUMENTS | HI7858/1 | Cable para electrodos, diam. 3mm, conector BNC/BNC, 1 m | 97.865 | Catálogo web
HANNA INSTRUMENTS | HI7858/10 | Cable para electrodos, diam. 3mm, conector BNC/BNC, 10 m | 191.475 | Catálogo web
HANNA INSTRUMENTS | HI7858/5 | Cable para electrodos, diam. 3mm, conector BNC/BNC, 5 m | 112.85 | Catálogo web
HANNA INSTRUMENTS | HI7871/220 | Minicontrolador de nivel dos puntos | 257.52 | Catálogo web
HANNA INSTRUMENTS | HI7873/220 | Minicontrolador de nivel tres puntos | 290.5425 | Catálogo web
HANNA INSTRUMENTS | HI7874 | Transmisor de nivel con amplificador interno | 271.6725 | Catálogo web
HANNA INSTRUMENTS | HI8004L | Solución Tampón pH 4,01 500 ml, FDA | 94.72 | Catálogo web
HANNA INSTRUMENTS | HI8004L/C | Solución Tampón pH 4,01 certificada, FDA, 500 ml | 108.8725 | Catálogo web
HANNA INSTRUMENTS | HI8006L | Solución Tampón pH 6,86 500 ml, FDA | 94.72 | Catálogo web
HANNA INSTRUMENTS | HI8006L/C | Solución Tampón pH 6,86 certificada, 500 ml FDA | 108.8725 | Catálogo web
HANNA INSTRUMENTS | HI8007L | Solución Tampón pH 7,01 500 ml, FDA | 94.72 | Catálogo web
HANNA INSTRUMENTS | HI8007L/C | Solución Tampón pH 7,01 certificada, 500 ml, FDA | 108.8725 | Catálogo web
HANNA INSTRUMENTS | HI8009L/C | Solución Tampón pH 9,18 certificada, 500 ml, FDA | 108.8725 | Catálogo web
HANNA INSTRUMENTS | HI8010L | Solución Tampón pH 10,01 500 ml, FDA | 94.72 | Catálogo web
HANNA INSTRUMENTS | HI8010L/C | Solución Tampón pH 10,01 certificada, 500 ml, FDA | 108.8725 | Catálogo web
HANNA INSTRUMENTS | HI801-11 | Filtro de vidrio de óxido de Holmio para espectrofotómetro | 644.725 | Catálogo web
HANNA INSTRUMENTS | HI802-02 | Espectrofotómetro IRIS con lectura de código de barras (340nm a 900nm) | 5346.5 | Catálogo web
HANNA INSTRUMENTS | HI80300L | Solución almacenamiento electrodos, FDA, 500 ml | 94.72 | Catálogo web
HANNA INSTRUMENTS | HI80300M | Solución almacenamiento electrodos, FDA, 230 ml | 88.43 | Catálogo web
HANNA INSTRUMENTS | HI8030L | Solución calibración CE 12880 microS/cm, 500 ml, FDA | 94.72 | Catálogo web
HANNA INSTRUMENTS | HI8031L | Solución calibración CE 1413 microS/cm, 500 ml, FDA | 94.72 | Catálogo web
HANNA INSTRUMENTS | HI8033L | Solución calibración CE 84 microS/cm, 500 ml, FDA | 94.72 | Catálogo web
HANNA INSTRUMENTS | HI8034L | Solución calibración CE 80000 microS/cm, 500 ml, FDA | 94.72 | Catálogo web
HANNA INSTRUMENTS | HI8035L | Solución calibración CE 111800 microS/cm, 500 ml, FDA | 94.72 | Catálogo web
HANNA INSTRUMENTS | HI8039L | Solución calibración CE 5000 microS/cm, 500 ml, FDA | 94.72 | Catálogo web
HANNA INSTRUMENTS | HI8061L | Solución limpieza electrodos para usos generales, FDA, 500 ml | 102.5825 | Catálogo web
HANNA INSTRUMENTS | HI8071 | Solución electrolítica 3,5M KCl + AgCl (4 x 30 ml) FDA | 160.025 | Catálogo web
HANNA INSTRUMENTS | HI8073L | Solución limpieza electrodos para proteínas, FDA, 500 ml | 102.5825 | Catálogo web
HANNA INSTRUMENTS | HI8077L | Solución limpieza electrodos para aceites y grasas, FDA, 500 ml | 102.5825 | Catálogo web
HANNA INSTRUMENTS | HI8080L | Solución estándar para ISE de Sodio 2,3 g/L, 500 ml, FDA | 102.5825 | Catálogo web
HANNA INSTRUMENTS | HI8082 | Solución electrolítica 3,5M KCl (4 x 30 ml) FDA | 160.025 | Catálogo web
HANNA INSTRUMENTS | HI8086L | Solución estándar para ISE de Sodio 23 g/L, 500 ml, FDA | 102.5825 | Catálogo web
HANNA INSTRUMENTS | HI8087L | Solución estándar para ISE de Sodio 0,23 g/L, 500 ml, FDA | 102.5825 | Catálogo web
HANNA INSTRUMENTS | HI8088L | Solución estándar NaCl 5,84 g/L, 500 ml, FDA | 102.5825 | Catálogo web
HANNA INSTRUMENTS | HI8093 | Solución electrolítica 1M KCl + AgCl (4 x 30 ml) FDA | 160.025 | Catálogo web
HANNA INSTRUMENTS | HI829113 | Electrodo pH para multiparamétrico portátil HI98199 | 633.7175 | Catálogo web
HANNA INSTRUMENTS | HI8299505 | Electrodo amplificado pH con pila intercambiable, cuerpo vidrio, altas temperaturas, unión PTFE, 5m, conector BNC | 424.205 | Catálogo web
HANNA INSTRUMENTS | HI83300-02 | Fotómetro multiparamétrico sobremesa y pHmetro (230V) | 2075.7 | Catálogo web
HANNA INSTRUMENTS | HI83300-100 | Kit de preparación de muestras para HI83325 | 122.285 | Catálogo web
HANNA INSTRUMENTS | HI83300-11 | Kit de patrones calibración "CAL CHECK" para HI83300 | 299.9775 | Catálogo web
HANNA INSTRUMENTS | HI83303-02 | Fotómetro multiparamétrico sobremesa y pHmetro para Acuicultura (230V) | 1210.825 | Catálogo web
HANNA INSTRUMENTS | HI83303-11 | Kit de patrones calibración "CAL CHECK" para HI83303 | 299.9775 | Catálogo web
HANNA INSTRUMENTS | HI83305-02 | Fotómetro multiparamétrico sobremesa y pHmetro para calderas y torres de refrigeración (230V) | 1210.825 | Catálogo web
HANNA INSTRUMENTS | HI83305-11 | Kit de patrones calibración "CAL CHECK" para HI83305 | 299.9775 | Catálogo web
HANNA INSTRUMENTS | HI83306-02 | Fotómetro multiparamétrico sobremesa y pHmetro para controles medioambientales (230V) | 1210.825 | Catálogo web
HANNA INSTRUMENTS | HI83306-11 | Kit de patrones calibración "CAL CHECK" para HI83306 | 299.9775 | Catálogo web
HANNA INSTRUMENTS | HI83308-02 | Fotómetro multiparamétrico sobremesa y pHmetro para tratamiento de aguas (230V) | 1210.825 | Catálogo web
HANNA INSTRUMENTS | HI83308-11 | Kit de patrones calibración "CAL CHECK" para HI83308 | 299.9775 | Catálogo web
HANNA INSTRUMENTS | HI83314-02 | Fotómetro multiparamétrico sobremesa con DQO y pHmetro (230V) | 2295.85 | Catálogo web
HANNA INSTRUMENTS | HI83314-11 | Kit de patrones calibración "CAL CHECK" para HI83314 | 299.9775 | Catálogo web
HANNA INSTRUMENTS | HI83325-02 | Fotómetro multiparamétrico sobremesa para nutrientes en suelo y pHmetro (230V) | 1525.325 | Catálogo web
HANNA INSTRUMENTS | HI83325-11 | Kit de patrones calibración "CAL CHECK" para HI83325 | 299.9775 | Catálogo web
HANNA INSTRUMENTS | HI83326-02 | Fotómetro multiparamétrico sobremesa y pHmetro para piscinas y Spas (230V) | 1368.075 | Catálogo web
HANNA INSTRUMENTS | HI83326-11 | Kit de patrones calibración "CAL CHECK" para HI83326 | 299.9775 | Catálogo web
HANNA INSTRUMENTS | HI83399-02 | Fotómetro multiparamétrico sobremesa con DQO y pHmetro (230V) | 2421.65 | Catálogo web
HANNA INSTRUMENTS | HI83399-11 | Kit de patrones calibración "CAL CHECK" para HI83399 | 299.9775 | Catálogo web
HANNA INSTRUMENTS | HI83414-02 | Turbidímetro/Fotómetro sobremesa (Turbidez/Cloro Libre y Total) salida USB | 4198.575 | Catálogo web
HANNA INSTRUMENTS | HI83730-02 | Fotómetro portátil Peróxidos en Aceite (0,0 a 25,0 meq O2/Kg) | 1509.6 | Catálogo web
HANNA INSTRUMENTS | HI83730-20 | Reactivo Peróxidos en Aceite (0,0 a 25,0 meq O2/kg) 21 test | 120.7125 | Catálogo web
HANNA INSTRUMENTS | HI83741-20 | Reactivo Hierro para vinos 20 test | 139.5825 | Catálogo web
HANNA INSTRUMENTS | HI83742-25 | Set Reactivos para determinación de Fenoles en vino, 20 test (con disolvente 1) | 120.7125 | Catálogo web
HANNA INSTRUMENTS | HI83746-20 | Reactivo Azúcares Reductores (0,00 a 50,00 g/L) 20 test | 120.7125 | Catálogo web
HANNA INSTRUMENTS | HI83748-02 | Fotómetro portátil ácido Tartárico para vinos (0,0 a 5,0 g/L) | 1092.8875 | Catálogo web
HANNA INSTRUMENTS | HI83748-20 | Reactivo ácido Tartárico para vino (0,0 a 5,0 g/L) 20 test | 136.4375 | Catálogo web
HANNA INSTRUMENTS | HI83749-02 | Turbidímetro portátil y test de la estabilidad protéica | 1949.9 | Catálogo web
HANNA INSTRUMENTS | HI83749-11 | Kit de patrones calibración AMCO-AEPA "CAL CHECK" trazable a NIST para turbidímetro HI83749, <0,1, 15, 100 y 500 NTU | 325.1375 | Catálogo web
HANNA INSTRUMENTS | HI83749-20 | Solución Bentocheck 100 ml | 96.2925 | Catálogo web
HANNA INSTRUMENTS | HI83900-25 | Solución limpieza para lisímetros, 500 ml | 105.7275 | Catálogo web
HANNA INSTRUMENTS | HI83900-30 | Lisímetro de succión, 30 cm | 141.155 | Catálogo web
HANNA INSTRUMENTS | HI83900-60 | Lisímetro de succión, 60 cm | 188.33 | Catálogo web
HANNA INSTRUMENTS | HI83900-90 | Lisímetro de succión, 90 cm | 249.6575 | Catálogo web
HANNA INSTRUMENTS | HI839150-02 | Termoreactor con capacidad para 25 cubetas test de ensayo | 1651.125 | Catálogo web
HANNA INSTRUMENTS | HI839800-02 | Termorreactor de alta temperatura con capacidad para 25 cubetas test de ensayo | 2091.425 | Catálogo web
HANNA INSTRUMENTS | HI8410 | Controlador Oxígeno Disuelto 0 a 50 mg/L O2, salida 4-20 mA | 1415.25 | Catálogo web
HANNA INSTRUMENTS | HI8424 | pHmetro portátil (pH/ORP/Temp) calibr. automática 1/2 ptos | 657.305 | Catálogo web
HANNA INSTRUMENTS | HI84500-02 | Valorador automático de Sulfuroso Libre y Total (ppm SO2) | 1784.7875 | Catálogo web
HANNA INSTRUMENTS | HI84500-50 | Solución valorante rango bajo para valorador HI84500, 230 ml | 86.8575 | Catálogo web
HANNA INSTRUMENTS | HI84500-51 | Solución valorante rango alto para valorador HI84500, 230 ml | 86.8575 | Catálogo web
HANNA INSTRUMENTS | HI84500-55 | Solución calibración para valorador HI84500, 120 ml | 116.735 | Catálogo web
HANNA INSTRUMENTS | HI84500-60 | Reactivo ácido para valorador HI84500, 230 ml | 86.8575 | Catálogo web
HANNA INSTRUMENTS | HI84500-61 | Reactivo Alcalino para valorador HI84500, 120 ml | 86.8575 | Catálogo web
HANNA INSTRUMENTS | HI84500-62 | Reactivo estabilizante para valorador HI84500, 100 sobres | 86.8575 | Catálogo web
HANNA INSTRUMENTS | HI84502-02 | Valorador automático de Acidez Total y pH (ácido tartárico) | 1784.7875 | Catálogo web
HANNA INSTRUMENTS | HI84502-50 | Solución valorante para valorador HI84502, 230 ml | 86.8575 | Catálogo web
HANNA INSTRUMENTS | HI84502-55 | Solución calibración para valorador HI84502, 120 ml | 116.735 | Catálogo web
HANNA INSTRUMENTS | HI84529-02 | Valorador automático de Acidez Total y pH en industria láctea (pH/mV/%a.l./║SH/║D/║Th) | 1784.7875 | Catálogo web
HANNA INSTRUMENTS | HI84529-50 | Solución valorante rango bajo (20ml de muestra) para HI84529, 120 ml | 99.4375 | Catálogo web
HANNA INSTRUMENTS | HI84529-51 | Solución valorante rango alto (20ml de muestra) para HI84529, 120 ml | 99.4375 | Catálogo web
HANNA INSTRUMENTS | HI84529-52 | Solución valorante rango bajo (50ml de muestra) para HI84529, 120 ml | 99.4375 | Catálogo web
HANNA INSTRUMENTS | HI84529-55 | Solución calibración para valorador HI84529, 230 ml | 99.4375 | Catálogo web
HANNA INSTRUMENTS | HI84530-02 | Valorador automático de Acidez Total y pH en agua (mg/L CaCO3) | 1784.7875 | Catálogo web
HANNA INSTRUMENTS | HI84530-50 | Solución valorante rango bajo para valorador HI84530, 100 ml | 99.4375 | Catálogo web
HANNA INSTRUMENTS | HI84530-51 | Solución valorante rango alto para valorador HI84530, 100 ml | 99.4375 | Catálogo web
HANNA INSTRUMENTS | HI84530-55 | Solución calibración para valorador HI84530, 230 ml | 99.4375 | Catálogo web
HANNA INSTRUMENTS | HI84530-60 | Reactivo adicional para valorador HI84530 | 104.155 | Catálogo web
HANNA INSTRUMENTS | HI84531-02 | Valorador automático de Alcalinidad y pH en agua, rango bajo y alto | 1784.7875 | Catálogo web
HANNA INSTRUMENTS | HI84532-02 | Valorador automático de Acidez y pH en zumos (pH/mV/% ácido Ciítrico/%ácido Tartárico/%ácido Málico) | 1784.7875 | Catálogo web
HANNA INSTRUMENTS | HI84532-50 | Solución valorante rango bajo para valorador HI84532, 120 ml | 99.4375 | Catálogo web
HANNA INSTRUMENTS | HI84532-51 | Solución valorante rango alto para valorador HI84532, 120 ml | 99.4375 | Catálogo web
HANNA INSTRUMENTS | HI84532-55 | Solución calibración para valorador HI84532, 230 ml | 99.4375 | Catálogo web
HANNA INSTRUMENTS | HI84533-02 | Valorador automático Indice Formol y pH para vinos y zumos (mg/L N) | 1784.7875 | Catálogo web
HANNA INSTRUMENTS | HI84533-50 | Solución valorante para valorador HI84533, 230 ml | 99.4375 | Catálogo web
HANNA INSTRUMENTS | HI84533-55 | Solución calibración para valorador HI84533, 120 ml | 99.4375 | Catálogo web
HANNA INSTRUMENTS | HI84533-60 | Reactivo adicional para valorador HI84533, 30 ml | 99.4375 | Catálogo web
HANNA INSTRUMENTS | HI84533-61 | Reactivo base de formol para valorador HI84533, 230 ml | 99.4375 | Catálogo web
HANNA INSTRUMENTS | HI84533-62 | Solución de prevaloración para HI 84533, 30mL | 99.4375 | Catálogo web
HANNA INSTRUMENTS | HI84534-02 | Valorador automático de Acidez Total y pH (ácido Acético) | 1784.7875 | Catálogo web
HANNA INSTRUMENTS | HI84534-50 | Solución valorante para valorador HI84534, 120 ml | 99.4375 | Catálogo web
HANNA INSTRUMENTS | HI84534-55 | Solución calibración para valorador HI84534, 120 ml | 99.4375 | Catálogo web
HANNA INSTRUMENTS | HI847492-02 | Turbidímetro portátil para cerveza (0 a 1000 FTU) salida USB/RS232 | 1619.675 | Catálogo web
HANNA INSTRUMENTS | HI847492-11 | Kit de patrones de calibración para turbidímetro HI847492 | 230.7875 | Catálogo web
HANNA INSTRUMENTS | HI8510 | Indicador pH de panel, función autodiagnóstico, salida analógica 0-20/4-20 mA | 959.225 | Catálogo web
HANNA INSTRUMENTS | HI8614LN | Transmisor pH con pantalla y salida aislada 4-20 mA | 1053.575 | Catálogo web
HANNA INSTRUMENTS | HI8614N | Transmisor pH con salida aislada 4-20 mA | 726.495 | Catálogo web
HANNA INSTRUMENTS | HI8615LN | Transmisor ORP con pantalla y salida aislada 4-20 mA | 1053.575 | Catálogo web
HANNA INSTRUMENTS | HI8615N | Transmisor ORP con salida aislada 4-20 mA | 731.2125 | Catálogo web
HANNA INSTRUMENTS | HI8710 | Controlador analógico pH, 1 punto de consigna, salida 4-20/0-20 mA | 1077.1625 | Catálogo web
HANNA INSTRUMENTS | HI8711 | Controlador analógico pH, 2 puntos de consigna, salida 4-20/0-20 mA | 1147.925 | Catálogo web
HANNA INSTRUMENTS | HI8720 | Controlador analógico ORP con 1 punto de consigna y función de autodiagnóstico y salida aislada 0-20/4-20 mA | 1077.1625 | Catálogo web
HANNA INSTRUMENTS | HI88703-02 | Turbidímetro sobremesa luz blanca, salida USB | 3506.675 | Catálogo web
HANNA INSTRUMENTS | HI88703-11 | Kit de patrones calibración AMCO-AEPA "CAL CHECK" trazable a NIST para turbidímetro HI88703, <0,1, 15, 100, 750 y 2000 NTU | 298.405 | Catálogo web
HANNA INSTRUMENTS | HI88713-02 | Turbidímetro sobremesa luz infrarroja, salida USB | 3663.925 | Catálogo web
HANNA INSTRUMENTS | HI88713-11 | Kit de patrones calibración AMCO-AEPA "CAL CHECK" para turbidímetro HI88713, <0,1, 15, 100, 750 y 2000 NTU | 298.405 | Catálogo web
HANNA INSTRUMENTS | HI8931AN | Controlador analógico CE 0,0 a 199,9 mS/cm, salida 4-20/0-20 mA | 1265.8625 | Catálogo web
HANNA INSTRUMENTS | HI8931BN | Controlador analógico CE 0,00 a 19,99 mS/cm, salida 4-20/0-20 mA | 1265.8625 | Catálogo web
HANNA INSTRUMENTS | HI8931CN | Controlador analógico CE 0 a 1999 microS/cm, salida 4-20/0-20 mA | 1265.8625 | Catálogo web
HANNA INSTRUMENTS | HI8931DN | Controlador analógico CE 0,0 a 199,9 microS/cm, salida 4-20/0-20 mA | 1265.8625 | Catálogo web
HANNA INSTRUMENTS | HI8936ALN | Transmisor CE con pantalla, 0,0 a 199,9 mS/cm, salida 4-20/0-20 mA | 794.1125 | Catálogo web
HANNA INSTRUMENTS | HI8936AN | Transmisor CE 0,0 a 199,9 mS/cm, salida 4-20/0-20 mA | 532.7075 | Catálogo web
HANNA INSTRUMENTS | HI8936BLN | Transmisor CE con pantalla, 0,00 a 19,99 mS/cm, salida 4-20/0-20 mA | 794.1125 | Catálogo web
HANNA INSTRUMENTS | HI8936BN | Transmisor CE 0,00 a 19,99 mS/cm, salida 4-20/0-20 mA | 532.7075 | Catálogo web
HANNA INSTRUMENTS | HI8936CLN | Transmisor CE con pantalla, 0 a 1999 microS/cm, salida 4-20/0-20 mA | 794.1125 | Catálogo web
HANNA INSTRUMENTS | HI8936CN | Transmisor CE 0 a 1999 microS/cm, salida 4-20/0-20 mA | 532.7075 | Catálogo web
HANNA INSTRUMENTS | HI8936DLN | Transmisor CE con pantalla, 0,0 a 199,9 microS/cm, salida 4-20/0-20 mA | 794.1125 | Catálogo web
HANNA INSTRUMENTS | HI8936DN | Transmisor CE 0,0 a 199,9 microS/cm, salida 4-20/0-20 mA | 532.7075 | Catálogo web
HANNA INSTRUMENTS | HI900100 | Bomba dosificadora de valorante | 4308.65 | Catálogo web
HANNA INSTRUMENTS | HI900105 | Conjunto bureta 5ml (incluye jeringa y tubos de aspiración y dosificación) | 1871.275 | Catálogo web
HANNA INSTRUMENTS | HI900110 | Conjunto bureta 10 ml (con jeringa y tubos aspiración/dispensación) | 1745.475 | Catálogo web
HANNA INSTRUMENTS | HI900125 | Conjunto bureta 25ml (incluye jeringa y tubos de aspiración y dosificación) | 1729.75 | Catálogo web
HANNA INSTRUMENTS | HI900150 | Conjunto bureta 50ml (incluye jeringa y tubos de aspiración y dosificación) | 1918.45 | Catálogo web
HANNA INSTRUMENTS | HI900180 | Bomba manipulación disolvente para Karl Fischer HI903/HI904 | 504.4025 | Catálogo web
HANNA INSTRUMENTS | HI900181 | Soporte para accesorio de llenado/vaciado de reactivo | 314.13 | Catálogo web
HANNA INSTRUMENTS | HI900182 | Soporte para accesorio de llenado/vaciado de reactivo solo el vidrio para HI904 | 163.17 | Catálogo web
HANNA INSTRUMENTS | HI900190 | Soporte para bureta valorador automático HI901-902C | 130.1475 | Catálogo web
HANNA INSTRUMENTS | HI900205 | Jeringa de 5 ml para valorador | 588.115 | Catálogo web
HANNA INSTRUMENTS | HI900210 | Jeringa de 10 ml para valorador | 588.115 | Catálogo web
HANNA INSTRUMENTS | HI900225 | Jeringa de 25 ml para valorador | 588.115 | Catálogo web
HANNA INSTRUMENTS | HI900250 | Jeringa de 50 ml para valorador | 588.115 | Catálogo web
HANNA INSTRUMENTS | HI900260 | Válvula de 3 vías (con 3 juntas y 2 tornillos) | 588.115 | Catálogo web
HANNA INSTRUMENTS | HI900270S | Conjunto tubo de aspiración para valorador HI9X1 y HI9X2 con racor de acero inox 316 | 188.33 | Catálogo web
HANNA INSTRUMENTS | HI900280S | Conjunto tubo de dosificación para valorador HI901/902 con racor de acero inox 316 | 188.33 | Catálogo web
HANNA INSTRUMENTS | HI900301 | Agitador con Hélice y soporte de electrodos para valorador | 1430.975 | Catálogo web
HANNA INSTRUMENTS | HI900302 | Hélices de recambio para agitador (3 uds) | 91.575 | Catálogo web
HANNA INSTRUMENTS | HI900303 | Hélices Kynar de recambio para agitador (3 uds) | 130.1475 | Catálogo web
HANNA INSTRUMENTS | HI900310 | Soporte de electrodos para valorador con agitador magnético | 224.4975 | Catálogo web
HANNA INSTRUMENTS | HI900320 | Soporte de agitador para valorador | 177.3225 | Catálogo web
HANNA INSTRUMENTS | HI900401 | Tarjeta analógica para valorador HI902C | 1297.3125 | Catálogo web
HANNA INSTRUMENTS | HI900505 | Conjunto bureta 5ml (incluye jeringa y tubos de aspiración y dosificación) para Karl Fischer HI903 | 1776.925 | Catálogo web
HANNA INSTRUMENTS | HI900511 | Electrodo generador con diafragma para HI904/HI934 | 1997.075 | Catálogo web
HANNA INSTRUMENTS | HI900512 | Electrodo generador sin diafragma para HI904/HI934 | 1761.2 | Catálogo web
HANNA INSTRUMENTS | HI900520 | Conjunto vaso de precipitados (incluye vaso, tapa y juntas) para valorador Karl Fischer HI903 | 2091.425 | Catálogo web
HANNA INSTRUMENTS | HI900522 | Vaso de precipitados para valorador Karl Fischer HI903/HI933 | 740.6475 | Catálogo web
HANNA INSTRUMENTS | HI900523 | Puntas dosificadoras para valorador Karl Fischer HI903/HI933 (2 uds) | 204.055 | Catálogo web
HANNA INSTRUMENTS | HI900524 | Tapa teflón con junta tórica para KF HI9x3 | 809.8375 | Catálogo web
HANNA INSTRUMENTS | HI900527 | Septum (5 uds) para valorador Karl Fischer HI903/HI933 | 102.5825 | Catálogo web
HANNA INSTRUMENTS | HI900528 | Tapones para orificio del disolvente (2 uds) | 102.5825 | Catálogo web
HANNA INSTRUMENTS | HI900530 | Ensamblaje superior botella valorante | 872.7375 | Catálogo web
HANNA INSTRUMENTS | HI900531 | Ensamblaje superior botella disolvente/residuos | 872.7375 | Catálogo web
HANNA INSTRUMENTS | HI900532 | Cartucho desecante para vaso de precipitados/valorante | 131.72 | Catálogo web
HANNA INSTRUMENTS | HI900533 | Cartucho desecante para botella disolvente/residuos | 131.72 | Catálogo web
HANNA INSTRUMENTS | HI900534 | Botella de residuos para Karl Fischer | 156.88 | Catálogo web
HANNA INSTRUMENTS | HI900535 | Set de tubos para la manipulación de disolvente/residuos Karl Fischer | 144.3 | Catálogo web
HANNA INSTRUMENTS | HI900536 | Set de tubos para la bomba de manipulación disolvente Karl Fischer | 119.14 | Catálogo web
HANNA INSTRUMENTS | HI900537 | Tapón para botella (con desecantes) HI904 | 696.6175 | Catálogo web
HANNA INSTRUMENTS | HI900538 | Cartucho de desecante para botella de reactivo y residuo HI904 | 196.1925 | Catálogo web
HANNA INSTRUMENTS | HI900540 | Set de juntas para Karl Fischer HI903/HI933 | 123.8575 | Catálogo web
HANNA INSTRUMENTS | HI900541 | Set valvula para bureta valorador | 55.4075 | Catálogo web
HANNA INSTRUMENTS | HI900542 | Set de juntas para valorador HI904/HI934 | 83.7125 | Catálogo web
HANNA INSTRUMENTS | HI900550 | Desecante para Karl Fischer HI903/HI933, 250 gr | 144.3 | Catálogo web
HANNA INSTRUMENTS | HI900551 | Desecante para Karl Fischer HI904/HI934, 150g | 857.0125 | Catálogo web
HANNA INSTRUMENTS | HI900561 | Vaso de valoración de cristal para el HI904/HI934 | 740.6475 | Catálogo web
HANNA INSTRUMENTS | HI900563 | Tapón de vidrio 19 para vaso de valorador HI904/HI934 | 233.9325 | Catálogo web
HANNA INSTRUMENTS | HI900564 | Cartucho de desecante para electrodo generador HI904/HI934 | 156.88 | Catálogo web
HANNA INSTRUMENTS | HI900566 | Tapón abierto GL18 HI904/HI934 | 116.735 | Catálogo web
HANNA INSTRUMENTS | HI900567 | Septum (5 uds) para valorador Karl Fischer HI904/HI934 | 71.1325 | Catálogo web
HANNA INSTRUMENTS | HI900568 | Adaptador para intercambiador de reactivo HI904/HI934 | 558.2375 | Catálogo web
HANNA INSTRUMENTS | HI900570S | Tubo de aspiración para Karl Fischer (nuevo) | 186.7575 | Catálogo web
HANNA INSTRUMENTS | HI900580S | Tubo de dosificación para Karl Fischer (nuevo) | 182.04 | Catálogo web
HANNA INSTRUMENTS | HI900601 | Electrodo fotométrico con LED verde (525nm) | 872.7375 | Catálogo web
HANNA INSTRUMENTS | HI900602 | Electrodo fotométrico con LED rojo (625nm) | 872.7375 | Catálogo web
HANNA INSTRUMENTS | HI900603 | Electrodo fotométrico con LED amarillo (590nm) | 872.7375 | Catálogo web
HANNA INSTRUMENTS | HI900604 | Electrodo fotométrico con LED azul (470nm) | 872.7375 | Catálogo web
HANNA INSTRUMENTS | HI900930 | Cable RS232 para conexión a PC | 132.46 | Catálogo web
HANNA INSTRUMENTS | HI900931 | Cable conexión electrodo generador HI904/HI934 | 111.2775 | Catálogo web
HANNA INSTRUMENTS | HI900939 | Cable para calibración del generador del HI904 | 120.7125 | Catálogo web
HANNA INSTRUMENTS | HI900940 | Llave de calibración HI904/HI934 | 126.17 | Catálogo web
HANNA INSTRUMENTS | HI900941 | Llave calibración HI903/HI933 | 78.995 | Catálogo web
HANNA INSTRUMENTS | HI900942 | Herramienta para extracción de tapa de bureta | 135.605 | Catálogo web
HANNA INSTRUMENTS | HI900946 | Cable alimentación a 24V para valoradores (110V) | 207.2 | Catálogo web
HANNA INSTRUMENTS | HI900947 | Cable de alimentación a 24V para valoradores (220V) | 174.1775 | Catálogo web
HANNA INSTRUMENTS | HI900950 | Cuchara de pesaje para valorador HI903/HI904 | 194.62 | Catálogo web
HANNA INSTRUMENTS | HI90140 | Transmisor de infrarrojos para conexión a ordenador, para serie HI140 | 219.78 | Catálogo web
HANNA INSTRUMENTS | HI9071 | Electrolito gel | 77.4225 | Catálogo web
HANNA INSTRUMENTS | HI9142 | Medidor Oxígeno Disuelto portátil (OD/Temp) con sonda polarográfica | 912.05 | Catálogo web
HANNA INSTRUMENTS | HI9146-04 | Medidor Oxígeno Disuelto portátil (OD/% Saturación O2/Temp) sonda polarográfica, 4m | 1085.025 | Catálogo web
HANNA INSTRUMENTS | HI9146-10 | Medidor Oxígeno Disuelto portátil (OD/% Saturación O2/Temp) 10m | 1218.6875 | Catálogo web
HANNA INSTRUMENTS | HI9147-04 | Medidor Oxígeno Disuelto portátil (OD/% Saturación O2/Temp) sonda galvánica, 4m | 935.6375 | Catálogo web
HANNA INSTRUMENTS | HI9147-10 | Medidor Oxígeno Disuelto portátil (OD/% Saturación O2/Temp) sonda galvánica, 10m | 1029.9875 | Catálogo web
HANNA INSTRUMENTS | HI920005 | Tag registradoras con soporte, 5 ud | 290.5425 | Catálogo web
HANNA INSTRUMENTS | HI920010 | Cable RS232 de conexión a ordenador para equipos de sobremesa, 9 a 9 pines | 130.8875 | Catálogo web
HANNA INSTRUMENTS | HI920011 | Cable RS232 de conexión a ordenador para equipos portátiles, 5 a 9 pines | 111.2775 | Catálogo web
HANNA INSTRUMENTS | HI920013 | Cable USB para conexión a PC (excepto para HI9829) | 129.315 | Catálogo web
HANNA INSTRUMENTS | HI920015 | Cable conector USB a micro USB | 129.315 | Catálogo web
HANNA INSTRUMENTS | HI920016 | Cable USB para HI98198 | 126.17 | Catálogo web
HANNA INSTRUMENTS | HI920-053 | Vasos para bandeja HI920-11853 (20 ud) | 71.1325 | Catálogo web
HANNA INSTRUMENTS | HI920-060 | Vasos para bandeja HI920-11660 (20 ud) | 71.1325 | Catálogo web
HANNA INSTRUMENTS | HI920-101 | Bomba peristáltica con tubo de dispensación | 665.1675 | Catálogo web
HANNA INSTRUMENTS | HI920-102 | Bomba peristáltica con tubos de aspiración | 665.1675 | Catálogo web
HANNA INSTRUMENTS | HI920-103 | Bomba peristáltica con tubo de dispensación | 665.1675 | Catálogo web
HANNA INSTRUMENTS | HI920-104 | Bomba peristáltica con tubo de aspiración | 665.1675 | Catálogo web
HANNA INSTRUMENTS | HI920-11660 | Bandeja de carrusel con RFID, 16 vasos, 60mm diam. | 778.3875 | Catálogo web
HANNA INSTRUMENTS | HI920-11853 | Bandeja de carrusel con RFID, 18 vasos, 53mm diiam. | 778.3875 | Catálogo web
HANNA INSTRUMENTS | HI920-190 | Tapa para bombas peristálticas automuestreadoras | 80.5675 | Catálogo web
HANNA INSTRUMENTS | HI920-201 | Recambio de tapa y rotor de bomba peristáltica | 186.7575 | Catálogo web
HANNA INSTRUMENTS | HI920-202 | Set completo de tubos de dispensación para bomba peristáltica | 122.285 | Catálogo web
HANNA INSTRUMENTS | HI920-203 | Set completo de tubos de aspiración de acero inoxidable | 144.3 | Catálogo web
HANNA INSTRUMENTS | HI920-204 | Tubo para bomba peristáltica HI921 (3 ud) - usos generales | 208.7725 | Catálogo web
HANNA INSTRUMENTS | HI920-205 | Tubo para bomba peristáltica HI921 (3 ud) - mayor resistencia química | 246.5125 | Catálogo web
HANNA INSTRUMENTS | HI920-206 | Set completo de tubos de dispensación de alta resistencia química | 444.6475 | Catálogo web
HANNA INSTRUMENTS | HI920-280S | Tubo de dispensación de valorante de bureta a automuestreador | 202.4825 | Catálogo web
HANNA INSTRUMENTS | HI920-281 | Tubo de dispensación de valorante de bureta a automuestreador (1,5M) para HI922 | 202.4825 | Catálogo web
HANNA INSTRUMENTS | HI920-290 | Tubo TYGON 5 m | 126.17 | Catálogo web
HANNA INSTRUMENTS | HI920-301 | Agitador de Hélice para automuestreador HI921 | 1108.6125 | Catálogo web
HANNA INSTRUMENTS | HI920-302 | Hélices para agitador (3 ud) | 80.5675 | Catálogo web
HANNA INSTRUMENTS | HI920-303 | Hélices de gran resistencia química para agitador | 122.285 | Catálogo web
HANNA INSTRUMENTS | HI920-310 | Soporte de electrodo (3 ud) | 345.58 | Catálogo web
HANNA INSTRUMENTS | HI920-320 | Cadena para sujeción de cables automuestreador HI922 | 502.83 | Catálogo web
HANNA INSTRUMENTS | HI920-900 | Memoria USB | 80.5675 | Catálogo web
HANNA INSTRUMENTS | HI920-921 | Panel de control para automuestreador HI921 | 633.7175 | Catálogo web
HANNA INSTRUMENTS | HI920-930 | Cable de comunicación de valorador a automuestreador | 122.285 | Catálogo web
HANNA INSTRUMENTS | HI920-931 | Cable alargador conector BNC | 122.285 | Catálogo web
HANNA INSTRUMENTS | HI920-932 | Cable alargador conector electrodo referencia | 102.5825 | Catálogo web
HANNA INSTRUMENTS | HI920-933 | Cable conexión de HI932 al automuestreador HI922 | 122.285 | Catálogo web
HANNA INSTRUMENTS | HI920-960 | Tornillo de fijación de la bandeja | 208.7725 | Catálogo web
HANNA INSTRUMENTS | HI92150 | Adaptador RS232 a USB para conexión a PC | 112.85 | Catálogo web
HANNA INSTRUMENTS | HI930100 | Bomba dosificadora para valorador HI 931 y HI 932 | 4748.95 | Catálogo web
HANNA INSTRUMENTS | HI930101 | Bomba dosificadora con bomba peristáltica para valorador HI 932 | 5362.225 | Catálogo web
HANNA INSTRUMENTS | HI930105 | Bureta de 5mL incluye jeringa y tubos para valorador HI 931 y HI 932 | 1729.75 | Catálogo web
HANNA INSTRUMENTS | HI930110 | Bureta de 10mL incluye jeringa y tubos para valorador HI931 y HI932 | 1729.75 | Catálogo web
HANNA INSTRUMENTS | HI930125 | Bureta de 25mL incluye jeringa y tubos para valorador HI 931 y HI 932 | 1729.75 | Catálogo web
HANNA INSTRUMENTS | HI930150 | Bureta de 50mL incluye jeringa y tubos para valorador HI 931 y HI 932 | 1839.825 | Catálogo web
HANNA INSTRUMENTS | HI930160 | Soporte para dos buretas | 246.5125 | Catálogo web
HANNA INSTRUMENTS | HI930180 | Bomba de aire y agitador magnético para los valoradores KF HI933/HI934 | 205.6275 | Catálogo web
HANNA INSTRUMENTS | HI930190 | Soporte de bureta para el HI 931 y HI932 | 125.43 | Catálogo web
HANNA INSTRUMENTS | HI930191 | Tapa para compartimento bomba HI 931 y HI932 | 131.72 | Catálogo web
HANNA INSTRUMENTS | HI930202 | Set de tubos con punta dosificadora para bomba peristßltica HI 930101 | 114.4225 | Catálogo web
HANNA INSTRUMENTS | HI930280 | Conjunto tubo de dosificación para valorador HI931/932 con racor de acero inox 316 | 171.0325 | Catálogo web
HANNA INSTRUMENTS | HI930301 | Agitador de Hélice para valoradores HI93x | 1320.9 | Catálogo web
HANNA INSTRUMENTS | HI930302 | Hélices de recambio (3u) para valoradores HI931/HI932 | 86.8575 | Catálogo web
HANNA INSTRUMENTS | HI930303 | Hélices resistentes de PVDF para valorador HI 931 y 932 (3u) | 122.285 | Catálogo web
HANNA INSTRUMENTS | HI930310 | Soporte de electrodo para valoradores HI93x | 293.6875 | Catálogo web
HANNA INSTRUMENTS | HI930311 | Adaptador electrodo para soporte valorador HI93x | 101.01 | Catálogo web
HANNA INSTRUMENTS | HI930315 | Soporte para botellas de valorante | 144.3 | Catálogo web
HANNA INSTRUMENTS | HI930320 | Soporte de agitador para valoradores HI93x | 199.3375 | Catálogo web
HANNA INSTRUMENTS | HI930330 | Tapón para botella de valorante (rosca GL25) | 91.575 | Catálogo web
HANNA INSTRUMENTS | HI930401 | Tarjeta analógica para valorador HI93X | 1163.65 | Catálogo web
HANNA INSTRUMENTS | HI930505 | Conjunto bureta 5ml (incluye jeringa y tubos de aspiración y dosificación) para Karl Fischer HI933 | 1603.95 | Catálogo web
HANNA INSTRUMENTS | HI930520 | Conjunto vaso de precipitados para valorador Karl Fischer (incluye vaso, tapa y juntas) para Karl Fischer HI933 | 2044.25 | Catálogo web
HANNA INSTRUMENTS | HI930521 | Anillo de cierre de vaso de medida para HI933 | 75.85 | Catálogo web
HANNA INSTRUMENTS | HI930939 | Cable para calibración de electrodo generador | 207.2 | Catálogo web
HANNA INSTRUMENTS | HI930940 | Cubierta protectora para valoradores HI93x | 277.9625 | Catálogo web
HANNA INSTRUMENTS | HI931001 | Simulador de electrodos de pH/mV con pantalla, conector BNC | 561.0125 | Catálogo web
HANNA INSTRUMENTS | HI93102 | Turbidímetro/Fotómetro multiparamétrico portátil (Turbidez/Br/Cloro/CYS/I/Fe/pH) | 2201.5 | Catálogo web
HANNA INSTRUMENTS | HI93102-0 | Solución Turbidez 0 NTU para HI93102, 30 ml | 93.1475 | Catálogo web
HANNA INSTRUMENTS | HI93102-20 | Solución Turbidez 20 NTU para HI93102, 30 ml | 116.735 | Catálogo web
HANNA INSTRUMENTS | HI93124 | Turbidímetro portátil para cerveza (0 a 50 EBC), salida RS232 | 943.5 | Catálogo web
HANNA INSTRUMENTS | HI93124-0 | Solución de turbidez a 0 EBC, botella 30 mL | 97.865 | Catálogo web
HANNA INSTRUMENTS | HI93124-03 | Kit de calibración Tubidez en cerveza para equipo HI93124, 0.00, 2.50, 125 EBC, 30 mL | 325.1375 | Catálogo web
HANNA INSTRUMENTS | HI93124-1 | Solución Tubidez en cerveza para equipo HI93124, 2.50 EBC, 30 ml | 112.0175 | Catálogo web
HANNA INSTRUMENTS | HI93124-2 | Solución Tubidez en cerveza para equipo HI93124,125 EBC, 30 ml | 112.0175 | Catálogo web
HANNA INSTRUMENTS | HI93414-02 | Turbidímetro/Fotómetro portátil (Turbidez/Cloro Libre y Total) salida USB/RS232, 220V | 2421.65 | Catálogo web
HANNA INSTRUMENTS | HI93414-11 | Kit de patrones calibración "CAL CHECK" de Cloro Libre/Total trazable a NIST para turbidímetro HI93414 | 333 | Catálogo web
HANNA INSTRUMENTS | HI935001 | Termómetro Termopar tipo K | 186.7575 | Catálogo web
HANNA INSTRUMENTS | HI9350011 | Termometro tipo K con sonda HI766C1 | 207.2 | Catálogo web
HANNA INSTRUMENTS | HI935002 | Termómetro Termopar Tipo K función mín/máx (2 canales) | 325.1375 | Catálogo web
HANNA INSTRUMENTS | HI935003 | Termómetro termopar tipo K para uso industrial IP65 (sonda no incluida) | 158.4525 | Catálogo web
HANNA INSTRUMENTS | HI935004 | Termómetro termopar tipo T impermeable con sonda | 186.7575 | Catálogo web
HANNA INSTRUMENTS | HI9350041 | Termometro tipo T con sonda FC767C1 ultra rápida | 207.2 | Catálogo web
HANNA INSTRUMENTS | HI935007 | Termómetro termopar tipo K con sonda fija de penetración | 188.33 | Catálogo web
HANNA INSTRUMENTS | HI93501 | Termómetro Termistor impermeable para alimentación (con sonda) | 188.33 | Catálogo web
HANNA INSTRUMENTS | HI935012 | Termómetro Termistor impermeable con sonda de 1 m de longitud | 304.695 | Catálogo web
HANNA INSTRUMENTS | HI93531N | Termómetro Termopar Tipo K, resolución 0,1 hasta 999ºC, función verif calibración, mín/máx | 474.525 | Catálogo web
HANNA INSTRUMENTS | HI93700-01 | Reactivo líquido Amonio rango bajo (0,00 a 3,00 mg/L NH3-N) 100 test | 125.43 | Catálogo web
HANNA INSTRUMENTS | HI93700-03 | Reactivo líquido Amonio rango bajo (0,00 a 3,00 mg/L NH3-N) 300 test | 333 | Catálogo web
HANNA INSTRUMENTS | HI93701-01 | Reactivo polvo Cloro Libre (0,00 a 5,00 mg/L) 100 test | 96.2925 | Catálogo web
HANNA INSTRUMENTS | HI93701-03 | Reactivo polvo Cloro Libre (0,00 a 5,00 mg/L) 300 test | 164.7425 | Catálogo web
HANNA INSTRUMENTS | HI93701-F | Reactivo líquido Cloro Libre 0,00 a 2,50 mg/L (5,00 mg/L) 300 test | 104.155 | Catálogo web
HANNA INSTRUMENTS | HI93701-T | Reactivo líquido Cloro Total 0,00 a 3,50 mg/L (5,00 mg/L) 300 test | 134.0325 | Catálogo web
HANNA INSTRUMENTS | HI93702-01 | Reactivo polvo Cobre rango alto (0,00 a 5,00 mg/L) 100 test | 129.315 | Catálogo web
HANNA INSTRUMENTS | HI93702-03 | Reactivo polvo Cobre rango alto (0,00 a 5,00 mg/L) 300 test | 260.665 | Catálogo web
HANNA INSTRUMENTS | HI93702T-01 | Reactivo Cobre Total 100 test | 306.2675 | Catálogo web
HANNA INSTRUMENTS | HI93702T-03 | Reactivo Cobre Total 300 test | 857.0125 | Catálogo web
HANNA INSTRUMENTS | HI93703 | Turbidímetro portátil (0,00 a 1000 FTU) | 1006.4 | Catálogo web
HANNA INSTRUMENTS | HI93703-0 | Solución Turbidez 0 NTU para turbidímetro HI93703, 30 mL | 96.2925 | Catálogo web
HANNA INSTRUMENTS | HI93703-05 | Solución Turbidez 500 NTU para turbidímetro HI93703, 30 ml | 161.5975 | Catálogo web
HANNA INSTRUMENTS | HI93703-10 | Solución Turbidez 10 NTU para turbidímetro HI93703, 30 mL | 116.735 | Catálogo web
HANNA INSTRUMENTS | HI93703-50 | Solución limpieza de cubetas, 230 ml | 101.01 | Catálogo web
HANNA INSTRUMENTS | HI93703-52 | Glicina en polvo, 100 test | 85.285 | Catálogo web
HANNA INSTRUMENTS | HI93703-53 | Reactivo para eliminar interferencia de Cloro | 101.01 | Catálogo web
HANNA INSTRUMENTS | HI93703-55 | Carbón activo (50 test) | 75.85 | Catálogo web
HANNA INSTRUMENTS | HI93703-56 | Kit completo de accesorios para fotómetro HI96785 | 246.5125 | Catálogo web
HANNA INSTRUMENTS | HI93703-57 | Glicerol 4 envases de 20ml | 90.0025 | Catálogo web
HANNA INSTRUMENTS | HI93703-58 | Aceite de silicona, 15 ml | 90.0025 | Catálogo web
HANNA INSTRUMENTS | HI93703-59 | Carbón activado para decoloración de vino tinto (100 test aprox) | 90.0025 | Catálogo web
HANNA INSTRUMENTS | HI93704-01 | Reactivo líquido Hidracina (0 a 400 microg/L) 100 test | 83.7125 | Catálogo web
HANNA INSTRUMENTS | HI93704-03 | Reactivo líquido Hidracina (0 a 400 microg/L) 300 test | 125.43 | Catálogo web
HANNA INSTRUMENTS | HI93705-01 | Reactivo Sílice (0,00 a 2,00 mg/L) 100 test | 125.43 | Catálogo web
HANNA INSTRUMENTS | HI93705-03 | Reactivo Sílice (0,00 a 2,00 mg/L) 300 test | 333 | Catálogo web
HANNA INSTRUMENTS | HI93706-01 | Reactivo Fósforo (0,0 a 15,0 mg/L) 100 test | 101.01 | Catálogo web
HANNA INSTRUMENTS | HI93706-03 | Reactivo Fósforo (0,0 a 15,0 mg/L) 300 test | 183.6125 | Catálogo web
HANNA INSTRUMENTS | HI93707-01 | Reactivo polvo Nitritos rango bajo (0,000 a 0,600 mg/L) 100 test | 119.88 | Catálogo web
HANNA INSTRUMENTS | HI93707-03 | Reactivo polvo Nitritos rango bajo (0,000 a 0,600 mg/L) 300 test | 232.36 | Catálogo web
HANNA INSTRUMENTS | HI93708-01 | Reactivo polvo Nitritos rango alto (0 a 150 mg/L) 100 test | 126.17 | Catálogo web
HANNA INSTRUMENTS | HI93708-03 | Reactivo polvo Nitritos rango alto (0 a 150 mg/L) 300 test | 249.6575 | Catálogo web
HANNA INSTRUMENTS | HI93709-01 | Reactivo Manganeso rango alto (00 a 20,0 mg/L) 100 test | 120.7125 | Catálogo web
HANNA INSTRUMENTS | HI93709-03 | Reactivo Manganeso rango alto (00 a 20,0 mg/L) 300 test | 317.275 | Catálogo web
HANNA INSTRUMENTS | HI93710-01 | Reactivo líquido pH (6,5 a 8,5) 100 test | 90.0025 | Catálogo web
HANNA INSTRUMENTS | HI93710-03 | Reactivo líquido pH (6,5 a 8,5) 300 test | 144.3 | Catálogo web
HANNA INSTRUMENTS | HI93711-01 | Reactivo polvo Cloro Total (0,00 a 5,00 mg/L) 100 test | 96.2925 | Catálogo web
HANNA INSTRUMENTS | HI93711-03 | Reactivo polvo Cloro Total (0,00 a 5,00 mg/L) 300 test | 164.7425 | Catálogo web
HANNA INSTRUMENTS | HI93711-D3 | Reactivo líquido Cloro Total (2 botes "C") | 108.8725 | Catálogo web
HANNA INSTRUMENTS | HI93712-01 | Reactivo polvo Aluminio (0,00 a 1,00 mg/L) 100 test | 218.2075 | Catálogo web
HANNA INSTRUMENTS | HI93712-03 | Reactivo polvo Aluminio (0,00 a 1,00 mg/L) 300 test | 600.695 | Catálogo web
HANNA INSTRUMENTS | HI93713-01 | Reactivo Fosfatos rango bajo (0,00 a 2,50 mg/L) 100 test | 108.8725 | Catálogo web
HANNA INSTRUMENTS | HI93713-03 | Reactivo Fosfatos rango bajo (0,00 a 2,50 mg/L) 300 test | 204.055 | Catálogo web
HANNA INSTRUMENTS | HI93714-01 | Reactivo polvo Cianuro (0,000 a 0,200 mg/L) 100 test | 177.3225 | Catálogo web
HANNA INSTRUMENTS | HI93714-03 | Reactivo polvo Cianuro (0,000 a 0,200 mg/L) 300 test | 488.6775 | Catálogo web
HANNA INSTRUMENTS | HI93715-01 | Reactivo líquido Amonio rango medio (0,00 a 9,99 mg/L NH3-N) 100 test | 125.43 | Catálogo web
HANNA INSTRUMENTS | HI93715-03 | Reactivo líquido Amonio rango medio (0,00 a 9,99 mg/L NH3-N) 300 test | 325.1375 | Catálogo web
HANNA INSTRUMENTS | HI93716-01 | Reactivo polvo Bromo (0,00 a 10,00 mg/L) 100 test | 96.2925 | Catálogo web
HANNA INSTRUMENTS | HI93716-03 | Reactivo polvo Bromo (0,00 a 10,00 mg/L) 300 test | 164.7425 | Catálogo web
HANNA INSTRUMENTS | HI93717-01 | Reactivo Fosfatos rango alto (0,0 a 30,0 mg/L) 100 test | 101.01 | Catálogo web
HANNA INSTRUMENTS | HI93717-03 | Reactivo Fosfatos rango alto (0,0 a 30,0 mg/L) 300 test | 183.6125 | Catálogo web
HANNA INSTRUMENTS | HI93717-11 | Patrón Fosfatos 1000 ppm, 500 ml | 114.4225 | Catálogo web
HANNA INSTRUMENTS | HI93718-01 | Reactivo polvo Yodo (0,0 a 12,50 mg/L) 100 test | 96.2925 | Catálogo web
HANNA INSTRUMENTS | HI93718-03 | Reactivo polvo Yodo (0,0 a 12,50 mg/L) 300 test | 164.7425 | Catálogo web
HANNA INSTRUMENTS | HI93719-01 | Reactivo líquido Dureza Magnésica (0,00 a 2,00 mg/L) 100 test | 120.7125 | Catálogo web
HANNA INSTRUMENTS | HI93719-03 | Reactivo líquido Dureza Magnésica (0,00 a 2,00 mg/L) 300 test | 310.985 | Catálogo web
HANNA INSTRUMENTS | HI93720-01 | Reactivo líquido Dureza Cálcica ,100 test | 120.7125 | Catálogo web
HANNA INSTRUMENTS | HI93720-03 | Reactivo líquido Dureza Cálcica (0,00 a 2,70 mg/L) 300 test | 310.985 | Catálogo web
HANNA INSTRUMENTS | HI93721-01 | Reactivo polvo Hierro rango alto (0,00 a 5,00 mg/L) 100 test | 94.72 | Catálogo web
HANNA INSTRUMENTS | HI93721-03 | Reactivo polvo Hierro rango alto (0,00 a 5,00 mg/L) 300 test | 161.5975 | Catálogo web
HANNA INSTRUMENTS | HI93722-01 | Reactivo polvo ácido Cianúrico (0 a 80 mg/L) 100 test | 111.2775 | Catálogo web
HANNA INSTRUMENTS | HI93722-03 | Reactivo polvo ácido Cianúrico (0 a 80 mg/L) 300 test | 276.39 | Catálogo web
HANNA INSTRUMENTS | HI93723-01 | Reactivo polvo Cromo Hexavalente rango alto (0 a 1000 microg/L) 100 test | 102.5825 | Catálogo web
HANNA INSTRUMENTS | HI93723-03 | Reactivo polvo Cromo Hexavalente rango alto (0 a 1000 microg/L) 300 test | 189.9025 | Catálogo web
HANNA INSTRUMENTS | HI93726-01 | Reactivo polvo Níquel rango alto (0,00 a 7,00 g/L) 100 test | 405.335 | Catálogo web
HANNA INSTRUMENTS | HI93726-03 | Reactivo polvo Níquel rango alto (0,00 a 7,00 g/L) 300 test | 1155.7875 | Catálogo web
HANNA INSTRUMENTS | HI93728-01 | Reactivo polvo Nitratos (N-NO3- 0,0 a 30,0; NO3- 0,0 a 100 mg/L) 100 test | 163.17 | Catálogo web
HANNA INSTRUMENTS | HI93728-03 | Reactivo polvo Nitratos (N-NO3- 0,0 a 30,0; NO3- 0,0 a 100 mg/L) 300 test | 441.5025 | Catálogo web
HANNA INSTRUMENTS | HI93729-01 | Reactivo líquido Fluoruro rango bajo (0,00 a 2,00 mg/L) 100 test | 107.3 | Catálogo web
HANNA INSTRUMENTS | HI93729-03 | Reactivo líquido Fluoruro rango bajo (0,00 a 2,00 mg/L) 300 test | 200.91 | Catálogo web
HANNA INSTRUMENTS | HI93730-01 | Reactivo polvo Molibdeno (0,00 a 40,0 mg/L) 100 test | 199.3375 | Catálogo web
HANNA INSTRUMENTS | HI93730-03 | Reactivo polvo Molibdeno (0,00 a 40,0 mg/L) 300 test | 551.5775 | Catálogo web
HANNA INSTRUMENTS | HI93731-01 | Reactivo Zinc (0,00 a 3,00 mg/L) 100 test | 133.2925 | Catálogo web
HANNA INSTRUMENTS | HI93731-03 | Reactivo Zinc (0,00 a 3,00 mg/L) 300 test | 359.7325 | Catálogo web
HANNA INSTRUMENTS | HI93732-01 | Reactivo líquido Oxígeno Disuelto (0,0 a 10,0 mg/L) 100 test | 161.5975 | Catálogo web
HANNA INSTRUMENTS | HI93732-03 | Reactivo líquido Oxígeno Disuelto (0,0 a 10,0 mg/L) 300 test | 438.3575 | Catálogo web
HANNA INSTRUMENTS | HI93733-01 | Reactivo líquido Amonio rango alto (0,0 a 100,0 mg/L NH4+) 100 test | 172.605 | Catálogo web
HANNA INSTRUMENTS | HI93733-03 | Reactivo líquido Amonio rango alto (0,0 a 100,0 mg/L NH4+) 300 test | 471.38 | Catálogo web
HANNA INSTRUMENTS | HI93734-01 | Reactivo Cloro Libre/Total rango alto (0,00 a 10,00 mg/L) 100 test | 96.2925 | Catálogo web
HANNA INSTRUMENTS | HI93734-03 | Reactivo Cloro Libre/Total rango alto (0,00 a 10,00 mg/L) 300 test | 164.7425 | Catálogo web
HANNA INSTRUMENTS | HI93735-0 | Reactivo Dureza Total (0 a 750 mg/L) 100 test | 260.665 | Catálogo web
HANNA INSTRUMENTS | HI93735-00 | Reactivo Dureza Total (0 a 250 mg/L) 100 test | 134.0325 | Catálogo web
HANNA INSTRUMENTS | HI93735-01 | Reactivo Dureza Total (200 a 500 mg/L) 100 test | 134.0325 | Catálogo web
HANNA INSTRUMENTS | HI93735-02 | Reactivo Dureza Total (400 a 750 mg/L) 100 test | 134.0325 | Catálogo web
HANNA INSTRUMENTS | HI93737-01 | Reactivo líquido Plata (0,000 a 1,000 mg/L) 50 test | 378.6025 | Catálogo web
HANNA INSTRUMENTS | HI93737-03 | Reactivo líquido Plata (0,000 a 1,000 mg/L) 150 test | 1069.3 | Catálogo web
HANNA INSTRUMENTS | HI93738-01 | Reactivo líquido Dióxido Cloro (0,00 a 2,00 mg/L) 100 test | 177.3225 | Catálogo web
HANNA INSTRUMENTS | HI93738-03 | Reactivo líquido Dióxido Cloro (0,00 a 2,00 mg/L) 300 test | 488.6775 | Catálogo web
HANNA INSTRUMENTS | HI93739-01 | Reactivo líquido Fluoruro rango alto (0,0 a 20,0 mg/L) 100 test | 218.2075 | Catálogo web
HANNA INSTRUMENTS | HI93739-03 | Reactivo líquido Fluoruro rango alto (0,0 a 20,0 mg/L) 300 test | 597.55 | Catálogo web
HANNA INSTRUMENTS | HI93740-01 | Reactivo polvo Níquel rango bajo (0,000 a 1,000 mg/L) 50 test | 386.465 | Catálogo web
HANNA INSTRUMENTS | HI93740-03 | Reactivo polvo Níquel rango bajo (0,000 a 1,000 mg/L) 150 test | 1100.75 | Catálogo web
HANNA INSTRUMENTS | HI93746-01 | Reactivo polvo Hierro rango bajo (0,00 a 1,60 mg/L) 100 test | 128.575 | Catálogo web
HANNA INSTRUMENTS | HI93746-03 | Reactivo polvo Hierro rango bajo (0,00 a 1,60 mg/L) 300 test | 334.5725 | Catálogo web
HANNA INSTRUMENTS | HI93748-01 | Reactivo Manganeso rango bajo (0 a 300 microg/L) 50 test | 260.665 | Catálogo web
HANNA INSTRUMENTS | HI93748-03 | Reactivo Manganeso rango bajo (0 a 300 microg/L) 150 test | 717.06 | Catálogo web
HANNA INSTRUMENTS | HI93749-01 | Reactivo polvo Cromo Hexavalente rango bajo (0 a 300 microg/L) 100 test | 134.865 | Catálogo web
HANNA INSTRUMENTS | HI93749-03 | Reactivo polvo Cromo Hexavalente rango bajo (0 a 300 microg/L ppb) 300 test | 356.5875 | Catálogo web
HANNA INSTRUMENTS | HI93750-01 | Reactivo Potasio (0,0 a 10,0; 10 a 100 mg/L) 100 test | 270.1 | Catálogo web
HANNA INSTRUMENTS | HI93750-03 | Reactivo Potasio (0,0 a 10,0; 10 a 100 mg/L) 300 test | 748.51 | Catálogo web
HANNA INSTRUMENTS | HI93751-01 | Reactivo polvo Sulfatos (0 a 150 mg/L) 100 test | 112.85 | Catálogo web
HANNA INSTRUMENTS | HI93751-03 | Reactivo polvo Sulfatos (0 a 150 mg/L) 300 test | 292.115 | Catálogo web
HANNA INSTRUMENTS | HI937520-01 | Reactivo Magnesio (0 a 150 mg/L) 50 test | 101.01 | Catálogo web
HANNA INSTRUMENTS | HI937520-03 | Reactivo Magnesio (0 a 150 mg/L) 150 test | 185.185 | Catálogo web
HANNA INSTRUMENTS | HI93752-01 | Reactivo Calcio/Magnesio (0 a 400; 0 a 150 mg/L) 100 test | 116.735 | Catálogo web
HANNA INSTRUMENTS | HI93752-03 | Reactivo Calcio/Magnesio (0 a 400; 0 a 150 mg/L) 300 test | 224.4975 | Catálogo web
HANNA INSTRUMENTS | HI937521-01 | Reactivo Calcio (0 a 400 mg/L) 50 test | 105.7275 | Catálogo web
HANNA INSTRUMENTS | HI937521-03 | Reactivo Calcio (0 a 400 mg/L) 150 test | 196.1925 | Catálogo web
HANNA INSTRUMENTS | HI93753-01 | Reactivo Cloruros (0,0 a 20,0 mg/L) 100 test | 183.6125 | Catálogo web
HANNA INSTRUMENTS | HI93753-03 | Reactivo Cloruros (0,0 a 20,0 mg/L) 300 test | 507.5475 | Catálogo web
HANNA INSTRUMENTS | HI93754-11 | Patrón DQO 500 ppm, 500 ml | 123.8575 | Catálogo web
HANNA INSTRUMENTS | HI93754-12 | Patrón DQO 14000 ppm, 500 ml | 123.8575 | Catálogo web
HANNA INSTRUMENTS | HI93754A-25 | Cubeta test DQO rango bajo (0 a 150 mg/L) 25 test | 128.575 | Catálogo web
HANNA INSTRUMENTS | HI93754B-25 | Cubeta test DQO rango medio (0 a 1500 mg/L) 25 test | 128.575 | Catálogo web
HANNA INSTRUMENTS | HI93754C-25 | Cubeta test DQO rango alto (0 a 15000 mg/L) 25 test | 128.575 | Catálogo web
HANNA INSTRUMENTS | HI93754D-25 | Cubeta test DQO rango bajo (0 a 150 mg/L) sin mercurio, 25 test | 130.1475 | Catálogo web
HANNA INSTRUMENTS | HI93754E-25 | Cubeta test DQO rango medio (0 a 1500 mg/L) sin mercurio, 25 test | 130.1475 | Catálogo web
HANNA INSTRUMENTS | HI93754F-25 | Cubeta test DQO rango bajo (0 a 150 mg/L) ISO 15705, 25 test | 128.575 | Catálogo web
HANNA INSTRUMENTS | HI93754G-25 | Cubeta test DQO rango medio (0 a 1500 mg/L) ISO 15705, 25 test | 128.575 | Catálogo web
HANNA INSTRUMENTS | HI93754H-25 | Cubeta test DQO rango bajo (0 a 150 mg/l) , 25 test | 128.575 | Catálogo web
HANNA INSTRUMENTS | HI93754J-25 | Cubeta test DQO rango Ultra alto (0 a 60 g/l) EPA 410.4, 25 test | 128.575 | Catálogo web
HANNA INSTRUMENTS | HI93755-01 | Reactivo líquido Alcalinidad ( 0 a 500 mg/L CaCO3) 100 test | 97.865 | Catálogo web
HANNA INSTRUMENTS | HI93755-53 | Reactivo eliminación de Cloro (bote 10 ml) | 74.2775 | Catálogo web
HANNA INSTRUMENTS | HI93757-01 | Reactivo polvo Ozono (0,00 a 2,00 mg/L) 100 test | 102.5825 | Catálogo web
HANNA INSTRUMENTS | HI93757-03 | Reactivo polvo Ozono (0,00 a 2,00 mg/L) 300 test | 189.9025 | Catálogo web
HANNA INSTRUMENTS | HI93758A-50 | Cubeta test Fósforo reactivo (ortofosfatos) (0,00 a 1,60 mg/L P) 50 test | 197.765 | Catálogo web
HANNA INSTRUMENTS | HI93758B-50 | Cubeta test Fósforo, Ácido Hidrolizable (0,00 a 1,60 mg/L P) 50 test | 197.765 | Catálogo web
HANNA INSTRUMENTS | HI93758C-50 | Cubeta test Fósforo Total (0,00 a 1,15 mg/L) 50 test | 191.475 | Catálogo web
HANNA INSTRUMENTS | HI93763A-50 | Cubeta test Fósforo reactivo (ortofosfatos) rango alto (0,0 a 32,6 mg/L P) 50 test | 191.475 | Catálogo web
HANNA INSTRUMENTS | HI93763B-50 | Cubeta test Fósforo Total rango alto (0,0 a 32,6 mg/L P) 50 test | 230.7875 | Catálogo web
HANNA INSTRUMENTS | HI93764A-25 | Cubeta test Amonio rango bajo (0,00 a 3,00 mg/L NH3-N) 25 test | 200.91 | Catálogo web
HANNA INSTRUMENTS | HI93764B-25 | Cubeta test Amonio rango alto (0 a 100 mg/L NH3-N) 25 test | 197.765 | Catálogo web
HANNA INSTRUMENTS | HI93766-50 | Cubeta test Nitratos (0,0 a 30,0 mg/L NO3-N) 50 test | 167.8875 | Catálogo web
HANNA INSTRUMENTS | HI93767A-50 | Cubeta test Nitrógeno Total rango bajo (0,0 a 25,0 mg/L N) 50 test | 252.8025 | Catálogo web
HANNA INSTRUMENTS | HI93767B-50 | Cubeta test Nitrógeno Total rango alto (10 a 150 mg/L N) 50 test | 262.2375 | Catálogo web
HANNA INSTRUMENTS | HI95747-01 | Reactivo polvo Cobre rango bajo (0,000 a 1,500 mg/L) 100 test | 270.1 | Catálogo web
HANNA INSTRUMENTS | HI95747-03 | Reactivo polvo Cobre rango bajo (0,000 a 1,500 mg/L) 300 test | 746.9375 | Catálogo web
HANNA INSTRUMENTS | HI95761-01 | Reactivo polvo Cloro Total rango bajo (0,000 a 0,500 mg/L) 100 test | 97.865 | Catálogo web
HANNA INSTRUMENTS | HI95761-03 | Reactivo polvo Cloro Total rango bajo (0,000 a 0,500 mg/L) 300 test | 172.605 | Catálogo web
HANNA INSTRUMENTS | HI95762-01 | Reactivo polvo Cloro Libre rango bajo (0,000 a 0,500 mg/L) 100 test | 96.2925 | Catálogo web
HANNA INSTRUMENTS | HI95762-03 | Reactivo polvo Cloro Libre rango bajo (0,000 a 0,500 mg/L) 300 test | 163.17 | Catálogo web
HANNA INSTRUMENTS | HI95769-01 | Reactivo líquido Detergentes Aniónicos (0,00 a 3,50 mg/L SDBS) 40 test | 167.8875 | Catálogo web
HANNA INSTRUMENTS | HI95771-01 | Reactivo polvo Cloro Total rango ultra alto (0 a 500 mg/L) 100 test | 97.865 | Catálogo web
HANNA INSTRUMENTS | HI95771-03 | Reactivo polvo Cloro Total rango ultra alto (0 a 500 mg/L) 300 test | 172.605 | Catálogo web
HANNA INSTRUMENTS | HI96770-01 | Reactivo polvo Sílice rango alto (0 a 200 mg/L SiO2) 100 test | 336.145 | Catálogo web
HANNA INSTRUMENTS | HI96773-01 | Reactivo secuestrador de oxígeno 50 test | 131.72 | Catálogo web
HANNA INSTRUMENTS | HI96773-03 | Reactivo secuestrador de oxígeno 150 test | 361.305 | Catálogo web
HANNA INSTRUMENTS | HI96776-01 | Reactivo Hierro II (ferroso) 100 test | 105.7275 | Catálogo web
HANNA INSTRUMENTS | HI96776-03 | Reactivo Hierro II (ferroso) 300 test | 196.1925 | Catálogo web
HANNA INSTRUMENTS | HI96777-01 | Reactivo Hierro II (ferroso) y III (férrico) 100 test | 101.01 | Catálogo web
HANNA INSTRUMENTS | HI96777-03 | Reactivo Hierro II (ferroso) y III (férrico) 300 test | 182.04 | Catálogo web
HANNA INSTRUMENTS | HI96778-25 | Reactivo predosificado en viales de 16mm para Hierro total, 25 test | 435.2125 | Catálogo web
HANNA INSTRUMENTS | HI96779-01 | Reactivo Dióxido de Cloro método DPD 100 test | 117.5675 | Catálogo web
HANNA INSTRUMENTS | HI96779-03 | Reactivo Dióxido de Cloro método DPD 300 test | 301.55 | Catálogo web
HANNA INSTRUMENTS | HI96780-25 | Reactivo predosificado en viales de 16mm para Detergentes No iónicos (0.00 a 6.00 mg/L TRITON X-100 ) 24 test | 155.3075 | Catálogo web
HANNA INSTRUMENTS | HI96781-25 | Reactivo de Cromo total y hexavalente, 25 test | 164.7425 | Catálogo web
HANNA INSTRUMENTS | HI96782-25 | Reactivo predosificado en viales de 16mm para Detergentes aniónicos, 25 test | 171.0325 | Catálogo web
HANNA INSTRUMENTS | HI96783-25 | Cubeta test Nitritos rango bajo (0 a 600 ug/L NO2-N) 25 test | 133.2925 | Catálogo web
HANNA INSTRUMENTS | HI96784-25 | Cubeta test Nitritos rango medio (0.00 a 6.00 mg/L NO2-N) 25 test | 133.2925 | Catálogo web
HANNA INSTRUMENTS | HI96785 | Fotómetro portátil Color de la Miel (0 a 150 mm Pfund) | 699.7625 | Catálogo web
HANNA INSTRUMENTS | HI96785-25 | Reactivo predosificado en viales de 16mm para detergentes catiónicos 25 test | 183.6125 | Catálogo web
HANNA INSTRUMENTS | HI96786-25 | Reactivo predosificado en viales de 16mm para hierro (II+III) 25 test | 158.4525 | Catálogo web
HANNA INSTRUMENTS | HI96788-25 | Cubeta test Fenol, 25 test | 178.895 | Catálogo web
HANNA INSTRUMENTS | HI96789-25 | Cubeta test Nitritos para agua marina (0 a 600 ug/L NO2-N) 25 test | 207.2 | Catálogo web
HANNA INSTRUMENTS | HI96791-25 | Cubetas test Amonio rango bajo (0.000 a 2.500 mg/L NH4) ISO 23695, 25 test | 197.765 | Catálogo web
HANNA INSTRUMENTS | HI96792-25 | Cubeta test Amonio rango alto (0.0-75.0 mg/L NH4) ISO 23695, 25 test | 197.765 | Catálogo web
HANNA INSTRUMENTS | HI96793-25 | Cubeta test Cloruros rango bajo (0,0 -100,0 mg/L) | 172.605 | Catálogo web
HANNA INSTRUMENTS | HI96794-25 | Cubeta test Cloruros rango alto (80 -1000 mg/L) | 172.605 | Catálogo web
HANNA INSTRUMENTS | HI96800 | Refractómetro digital con índice de refracción y %Brix | 688.755 | Catálogo web
HANNA INSTRUMENTS | HI96801 | Refractómetro digital (0 a 85 % Brix) | 454.0825 | Catálogo web
HANNA INSTRUMENTS | HI96803 | Refractómetro digital de Glucosa (0 a 85 % peso) | 454.0825 | Catálogo web
HANNA INSTRUMENTS | HI96811 | Refractómetro digital (0 a 50 % Brix) | 454.0825 | Catálogo web
HANNA INSTRUMENTS | HI96812 | Refractómetro digital (0 a 27º Baumé) | 454.0825 | Catálogo web
HANNA INSTRUMENTS | HI96816 | Refractómetro digital para mostos (4,9 a 56,8 %v/v Alcohol Probable) (0 a 75 %Brix) | 454.0825 | Catálogo web
HANNA INSTRUMENTS | HI96821 | Refractómetro digital de salinidad (0 a 28 g/100g, opción de medida en g/100mL, Gravedad específica y ║Baume) | 454.0825 | Catálogo web
HANNA INSTRUMENTS | HI96822 | Refractómetro digital para agua salada (0 a 150 ppt, opción de medida en PSU y gravedad específica) | 454.0825 | Catálogo web
HANNA INSTRUMENTS | HI96831 | Refractómetro digital para Etilenglicol (0 a 100 %Volumen, punto de congelación) | 454.0825 | Catálogo web
HANNA INSTRUMENTS | HI96832 | Refractómetro digital para Propilenglicol (0 a 100 %Volumen, punto de congelación) | 454.0825 | Catálogo web
HANNA INSTRUMENTS | HI96841 | Refractómetro digital para fabricación de cerveza | 454.0825 | Catálogo web
HANNA INSTRUMENTS | HI97101 | Fotómetro portátil (Cloro Libre y Total/Bromo/pH/ácido Cian·rico/Hierro/Iodo) | 778.3875 | Catálogo web
HANNA INSTRUMENTS | HI97101C | Fotómetro portátil (Cloro Libre y Total/Bromo/pH/ácido Cian·rico/Hierro/Iodo) completo | 1140.0625 | Catálogo web
HANNA INSTRUMENTS | HI971044 | Fotómetro portátil (Cloro Libre y Total/pH/ácido Cian·rico/Alcalinidad) | 691.9 | Catálogo web
HANNA INSTRUMENTS | HI971044C | Fotómetro portátil (Cloro Libre y Total/pH/ácido Cian·rico/Alcalinidad) completo | 1029.9875 | Catálogo web
HANNA INSTRUMENTS | HI97104M | Fotómetro portátil (Cloro Libre y Total/pH/ácido Cian·rico/Alcalinidad) con maletín | 786.25 | Catálogo web
HANNA INSTRUMENTS | HI97105 | Marine Master Fotómetro Multiparamétrico para Agua Marina. | 652.5875 | Catálogo web
HANNA INSTRUMENTS | HI97105-11 | Patrón para calibración CAL Check para Marine Master | 155.3075 | Catálogo web
HANNA INSTRUMENTS | HI97106 | Fotómetro portátil de DQO (LR/MR/HR/UHR) | 676.175 | Catálogo web
HANNA INSTRUMENTS | HI97106-11 | Kit de patrones calibración "CAL CHECK" para HI97106 (DQO) | 142.7275 | Catálogo web
HANNA INSTRUMENTS | HI97115 | Marine Master Fotómetro Multiparamétrico para Agua Marina con Bluetooth | 825.5625 | Catálogo web
HANNA INSTRUMENTS | HI97115C | Marine Master Fotómetro Multiparamétrico para Agua Marina con Bluetooth con maletín y reactivos | 935.6375 | Catálogo web
HANNA INSTRUMENTS | HI97500 | Luxómetro portátil (0,001 a 199,9 Klux) | 342.435 | Catálogo web
HANNA INSTRUMENTS | HI97700 | Fotómetro portátil Amonio rango bajo (0,00 a 3,00 mg/L NH3-N) | 660.45 | Catálogo web
HANNA INSTRUMENTS | HI97700-11 | Kit de patrones calibración "CAL CHECK" trazable a NIST de Amonio rango bajo para serie HI97 | 336.145 | Catálogo web
HANNA INSTRUMENTS | HI97700C | Fotómetro portátil Amonio rango bajo (0,00 a 3,00 mg/L NH3-N) completo | 974.95 | Catálogo web
HANNA INSTRUMENTS | HI97701 | Fotómetro portátil Cloro libre (0,00 a 5,00 mg/L) | 589.6875 | Catálogo web
HANNA INSTRUMENTS | HI97701-11 | Kit de patrones calibración "CAL CHECK" trazable a NIST de Cloro Libre y Total para serie HI97 | 336.145 | Catálogo web
HANNA INSTRUMENTS | HI97701C | Fotómetro portátil Cloro Libre (0,00 a 5,00 mg/L) completo | 888.4625 | Catálogo web
HANNA INSTRUMENTS | HI97702 | Fotómetro portátil Cobre rango alto (0,00 a 5,00 mg/L) | 660.45 | Catálogo web
HANNA INSTRUMENTS | HI97702-11 | Kit de patrones calibración "CAL CHECK" trazable a NIST de Cobre rango alto para serie 97 | 336.145 | Catálogo web
HANNA INSTRUMENTS | HI97702C | Fotómetro portátil Cobre rango alto (0,00 a 5,00 mg/L) completo | 959.225 | Catálogo web
HANNA INSTRUMENTS | HI97704 | Fotómetro portátil de Hidracina(0,0 a 400 microg/L ) | 660.45 | Catálogo web
HANNA INSTRUMENTS | HI97704-11 | Kit de patrones calibración "CAL CHECK" trazable a NIST de Hidracina (0.0 y 1 microg/L) para serie HI97 | 336.145 | Catálogo web
HANNA INSTRUMENTS | HI97704C | Fotómetro portátil Hidracina (0,000 a 400 microg/L) completo | 959.225 | Catálogo web
HANNA INSTRUMENTS | HI97705 | Fotómetro portátil Sílice (0,00 a 2,00 mg/L) | 699.7625 | Catálogo web
HANNA INSTRUMENTS | HI97705-11 | Kit de patrones calibración "CAL CHECK" trazable a NIST de Sílice para serie HI97 | 336.145 | Catálogo web
HANNA INSTRUMENTS | HI97705C | Fotómetro portátil Sílice (0,00 a 2,00 mg/L) completo | 1053.575 | Catálogo web
HANNA INSTRUMENTS | HI97706 | Fotómetro portátil de Fósforo(0,0 a 15,0 mg/L) | 660.45 | Catálogo web
HANNA INSTRUMENTS | HI97706-11 | Kit de patrones calibración "CAL CHECK" trazable a NIST de Fósforo para serie HI97 | 336.145 | Catálogo web
HANNA INSTRUMENTS | HI97706C | Fotómetro portátil de Fósforo (0,0 a 15,0 mg/L) Completo | 982.8125 | Catálogo web
HANNA INSTRUMENTS | HI97707 | Fotómetro portátil Nitritos rango bajo (0,000 a 0,600 mg/L) | 715.4875 | Catálogo web
HANNA INSTRUMENTS | HI97707C | Fotómetro portátil Nitritos rango bajo (0,000 a 0,600 mg/L) completo | 1069.3 | Catálogo web
HANNA INSTRUMENTS | HI97708 | Fotómetro portátil Nitritos rango alto (0 a 150 mg/L) | 660.45 | Catálogo web
HANNA INSTRUMENTS | HI97708-11 | Kit de patrones calibración "CAL CHECK" trazable a NIST de nitrito rango alto para serie HI97á | 336.145 | Catálogo web
HANNA INSTRUMENTS | HI97708C | Fotómetro portátil Nitritos rango alto (0 a 150 mg/L) completo | 967.0875 | Catálogo web
HANNA INSTRUMENTS | HI97709 | Fotómetro portátil Manganeso rango alto (0,0 a 20,0 mg/L) | 621.1375 | Catálogo web
HANNA INSTRUMENTS | HI97709C | Fotómetro portátil Manganeso rango alto (0,0 a 20,0 mg/L) completo | 967.0875 | Catálogo web
HANNA INSTRUMENTS | HI97710 | Fotómetro portátil Cloro Libre, Total y pH (0,00 a 5,00 mg/L; 6,5 a 8,5 pH) | 660.45 | Catálogo web
HANNA INSTRUMENTS | HI97710-11 | Kit de patrones calibración "CAL CHECK" trazable a NIST de pH para serie HI97 | 336.145 | Catálogo web
HANNA INSTRUMENTS | HI97710C | Fotómetro portátil Cloro libre,Total y pH (0,00 a 5,00 mg/L; 6,5 a 8,5 pH) completo | 998.5375 | Catálogo web
HANNA INSTRUMENTS | HI97710M | Fotómetro portátil Cloro libre,Total y pH (0,00 a 5,00 mg/L; 6,5 a 8,5 pH) con maletín | 731.2125 | Catálogo web
HANNA INSTRUMENTS | HI97711 | Fotómetro portátil Cloro Libre y Total (0,00 a 5,00 mg/L) | 629 | Catálogo web
HANNA INSTRUMENTS | HI97711C | Fotómetro portátil Cloro Libre y Total (0,00 a 5,00 mg/L) completo | 943.5 | Catálogo web
HANNA INSTRUMENTS | HI97711M | Fotómetro portátil Cloro Libre y Total (0,00 a 5,00 mg/L) con maletín | 668.3125 | Catálogo web
HANNA INSTRUMENTS | HI97712 | Fotómetro portátil Aluminio (0,00 a 1,00 mg/L) | 841.2875 | Catálogo web
HANNA INSTRUMENTS | HI97712-11 | Kit de patrones calibración "CAL CHECK" trazable a NIST de Aluminio para serie HI97 | 336.145 | Catálogo web
HANNA INSTRUMENTS | HI97712C | Fotómetro portátil Aluminio (0,00 a 1,00 mg/L) completo | 1053.575 | Catálogo web
HANNA INSTRUMENTS | HI97713 | Fotómetro portátil Fosfatos rango bajo (0,00 a 2,50 mg/L) | 652.5875 | Catálogo web
HANNA INSTRUMENTS | HI97713C | Fotómetro portátil Fosfatos rango bajo (0,00 a 2,50 mg/L) completo | 982.8125 | Catálogo web
HANNA INSTRUMENTS | HI97714 | Fotómetro portátil para cianuros (0.000 a 0.200 mg/L (ppm) ) | 707.625 | Catálogo web
HANNA INSTRUMENTS | HI97715 | Fotómetro portátil Amonio rango medio (0,00 a 10,00 mg/L NH3-N) | 660.45 | Catálogo web
HANNA INSTRUMENTS | HI97715-11 | Kit de patrones calibración "CAL CHECK" trazable a NIST de Amonio para serie HI97 | 336.145 | Catálogo web
HANNA INSTRUMENTS | HI97715C | Fotómetro portátil Amonio rango medio (0,00 a 9,00 mg/L NH3-N) completo | 974.95 | Catálogo web
HANNA INSTRUMENTS | HI97716 | Fotómetro portátil Bromo (0,00 a 10,00 mg/L) | 699.7625 | Catálogo web
HANNA INSTRUMENTS | HI97716-11 | Kit de patrones calibración "CAL CHECK" trazable a NIST de Bromo para serie HI97 | 336.145 | Catálogo web
HANNA INSTRUMENTS | HI97716C | Fotómetro portátil Bromo (0,00 a 10,00 mg/L) completo | 1053.575 | Catálogo web
HANNA INSTRUMENTS | HI97717 | Fotómetro portátil Fosfatos rango alto (0,0 a 30,0 mg/L) | 660.45 | Catálogo web
HANNA INSTRUMENTS | HI97717-11 | Kit de patrones calibración "CAL CHECK" trazable a NIST de fosfatos rango alto para serie HI97á | 336.145 | Catálogo web
HANNA INSTRUMENTS | HI97717C | Fotómetro portátil Fosfatos rango alto (0,0 a 30,0 mg/L) completo | 959.225 | Catálogo web
HANNA INSTRUMENTS | HI97718 | Fotómetro portátil Yodo (0,0 a 12,5 mg/L) | 660.45 | Catálogo web
HANNA INSTRUMENTS | HI97718-11 | Kit de patrones calibración "CAL CHECK" trazable a NIST de Yodo para serie 97 | 336.145 | Catálogo web
HANNA INSTRUMENTS | HI97718C | Fotómetro portátil Yodo (0,0 a 12,5 mg/L) completo | 967.0875 | Catálogo web
HANNA INSTRUMENTS | HI97719 | Fotómetro portátil Dureza Magnésica (0,00 a 2,00 mg/L) | 684.0375 | Catálogo web
HANNA INSTRUMENTS | HI97719-11 | Kit de patrones calibración "CAL CHECK" trazable a NIST de dureza magnésica para serie HI97á | 336.145 | Catálogo web
HANNA INSTRUMENTS | HI97719C | Fotómetro portátil para Dureza magnésica (0.00 a 2.00 mg/L), completo | 982.8125 | Catálogo web
HANNA INSTRUMENTS | HI97720 | Fotómetro portátil Dureza Cßlcica (0,00 a 2,70 mg/L) | 746.9375 | Catálogo web
HANNA INSTRUMENTS | HI97720C | Fotómetro portátil Dureza Cßlcica (0,00 a 2,70 mg/L) completo | 943.5 | Catálogo web
HANNA INSTRUMENTS | HI97721 | Fotómetro portátil Hierro rango alto (0,00 a 5,00 mg/L) | 652.5875 | Catálogo web
HANNA INSTRUMENTS | HI97721-11 | Kit de patrones calibración "CAL CHECK" trazable a NIST de hierro rango alto para serie HI97 | 336.145 | Catálogo web
HANNA INSTRUMENTS | HI97721C | Fotómetro portátil Hierro rango alto (0,00 a 5,00 mg/L) completo | 982.8125 | Catálogo web
HANNA INSTRUMENTS | HI97722 | Fotómetro portátil acido Cianúrico (0,00 a 80,00 mg/L) | 699.7625 | Catálogo web
HANNA INSTRUMENTS | HI97722-11 | Kit de patrones calibración "CAL CHECK" trazable a NIST de ácido Cianúrico para serie HI97 | 336.145 | Catálogo web
HANNA INSTRUMENTS | HI97723 | Fotómetro portátil Cromo Hexavalente rango alto (0 a 1000 mircrog/L) | 699.7625 | Catálogo web
HANNA INSTRUMENTS | HI97723C | Fotómetro portátil Cromo Hexavalente rango alto (0 a 1000 mircrog/L) | 1053.575 | Catálogo web
HANNA INSTRUMENTS | HI97726 | Fotómetro portátil Níquel rango alto (0,00 a 7,00 g/L) | 573.9625 | Catálogo web
HANNA INSTRUMENTS | HI97727 | Fotómetro portátil Color del Agua (0 a 500 PCU) | 621.1375 | Catálogo web
HANNA INSTRUMENTS | HI97727-11 | Kit de patrones calibración "CAL CHECK" trazable a NIST de Color de agua | 336.145 | Catálogo web
HANNA INSTRUMENTS | HI97727C | Fotómetro portátil Color del Agua (0 a 500 PCU) completo | 943.5 | Catálogo web
HANNA INSTRUMENTS | HI97728 | Fotómetro portátil Nitratos (0,0 a 30,0 mg/L) | 652.5875 | Catálogo web
HANNA INSTRUMENTS | HI97728-11 | Kit de patrones calibración "CAL CHECK" trazable a NIST de Nitratos para HI97728 | 336.145 | Catálogo web
HANNA INSTRUMENTS | HI97728C | Fotómetro portátil Nitratos (0,0 a 30,0 mg/L) completo | 982.8125 | Catálogo web
HANNA INSTRUMENTS | HI97729 | Fotómetro portátil Fluoruros rango bajo (0,00 a 2,00 mg/L) | 715.4875 | Catálogo web
HANNA INSTRUMENTS | HI97729-11 | Kit de patrones calibración "CAL CHECK" trazable a NIST de fluoruros rango bajo para serie HI97á | 336.145 | Catálogo web
HANNA INSTRUMENTS | HI97729C | Fotómetro portátil Fluoruros rango bajo (0,00 a 2,00 mg/L) completo | 1053.575 | Catálogo web
HANNA INSTRUMENTS | HI97730 | Fotómetro portátil Molibdeno (0,0 a 40,0 mg/L) | 660.45 | Catálogo web
HANNA INSTRUMENTS | HI97730-11 | Kit de patrones calibración "CAL CHECK" trazable a NIST de molibdeno para serie HI97á | 336.145 | Catálogo web
HANNA INSTRUMENTS | HI97730C | Fotómetro portátil para molibdeno ( 0.0 a 40.0 mg/L), completo | 959.225 | Catálogo web
HANNA INSTRUMENTS | HI97731 | Fotómetro portátil Zinc (0,00 a 3,00 mg/L) | 676.175 | Catálogo web
HANNA INSTRUMENTS | HI97731-11 | Kit de patrones calibración "CAL CHECK" trazable a NIST de Zinc | 336.145 | Catálogo web
HANNA INSTRUMENTS | HI97731C | Fotómetro portátil Zinc (0,00 a 3,00 mg/L) Completo | 990.675 | Catálogo web
HANNA INSTRUMENTS | HI97732 | Fotómetro portátil Oxígeno Disuelto (0,0 a 10,0 mg/L) | 707.625 | Catálogo web
HANNA INSTRUMENTS | HI97733 | Fotómetro portátil Amonio rango alto (0,0 a 100,0 mg/L NH4) | 691.9 | Catálogo web
HANNA INSTRUMENTS | HI97733C | Fotómetro portátil Amonio rango alto (0,0 a 100,0 mg/L NH4) completo | 1029.9875 | Catálogo web
HANNA INSTRUMENTS | HI97734 | Fotómetro portátil Cloro Libre y Total rango alto (0,00 a 10,00 mg/L) | 629 | Catálogo web
HANNA INSTRUMENTS | HI97734-11 | Kit de patrones calibración "CAL CHECK" trazable a NIST de Cloro rango alto para serie HI97 | 336.145 | Catálogo web
HANNA INSTRUMENTS | HI97734C | Fotómetro portátil Cloro Libre y Total rango alto (0,00 a 10,00 mg/L) completo | 974.95 | Catálogo web
HANNA INSTRUMENTS | HI97735 | Fotómetro portátil Dureza Total (0 a 250; 200 a 500; 400 a 750 mg/L) | 668.3125 | Catálogo web
HANNA INSTRUMENTS | HI97735-11 | Kit de patrones calibración "CAL CHECK" trazable a NIST de Dureza Total para serie HI97 | 336.145 | Catálogo web
HANNA INSTRUMENTS | HI97735C | Fotómetro portátil Dureza Total (0 a 250; 200 a 500; 400 a 750 mg/L) completo | 990.675 | Catálogo web
HANNA INSTRUMENTS | HI97736 | Fotómetro multiparamétrico portátil Dureza Total y pH / 0,00 a 4,70 mg/L y 6,5 a 8,5 pH | 613.275 | Catálogo web
HANNA INSTRUMENTS | HI97736C | Fotómetro multiparamétrico portátil Dureza Total y pH (0,00 a 4,70 mg/L; 6,5 a 8,5 pH), con patrones y maletín | 959.225 | Catálogo web
HANNA INSTRUMENTS | HI97737 | Fotómetro portátil para plata (0.000 a1.000 mg/L) | 621.1375 | Catálogo web
HANNA INSTRUMENTS | HI97737-11 | Kit de patrones calibración "CAL CHECK" trazable a NIST de plata para serie HI97á | 336.145 | Catálogo web
HANNA INSTRUMENTS | HI97737C | Fotómetro portátil para plata (0.000 a1.000 mg/L), completo | 943.5 | Catálogo web
HANNA INSTRUMENTS | HI97738 | Fotómetro portátil Dióxido de Cloro (0.00 a 2.00 mg/L (ppm)) | 699.7625 | Catálogo web
HANNA INSTRUMENTS | HI97738-11 | Kit de patrones calibración "CAL CHECK" trazable a NIST de Dióxido de Cloro 0.00 a 1.00 ppm para serie HI97 | 336.145 | Catálogo web
HANNA INSTRUMENTS | HI97738C | Fotómetro portátil Dióxido de Cloro (0.00 a 2.00 mg/L (ppm)) completo | 998.5375 | Catálogo web
HANNA INSTRUMENTS | HI97739 | Fotómetro portátil Fluoruros rango alto (0,0 a 20,0 mg/L) | 754.8 | Catálogo web
HANNA INSTRUMENTS | HI97739-11 | Kit de patrones calibración "CAL CHECK" trazable a NIST de fluoruros rango alto para serie HI97á | 336.145 | Catálogo web
HANNA INSTRUMENTS | HI97739C | Fotómetro portátil para Fluoruros rango alto ( 0.0 a 20.0 mg/L (ppm)), completo | 1100.75 | Catálogo web
HANNA INSTRUMENTS | HI97740 | Fotómetro portátil Níquel rango bajo (0,000 a 1,000 mg/L) | 927.775 | Catálogo web
HANNA INSTRUMENTS | HI97740-11 | Kit de patrones calibración "CAL CHECK" trazable a NIST de Níquel rango bajo | 336.145 | Catálogo web
HANNA INSTRUMENTS | HI97740C | Fotómetro portátil Níquel rango bajo (0,00 a 1,000 mg/L) completo | 1234.4125 | Catálogo web
HANNA INSTRUMENTS | HI97742 | Fotómetro multiparamétrico portátil Hierro y Manganeso rango bajo (0 a 1,6 mg/L; 0 a 300 microg/L) | 629 | Catálogo web
HANNA INSTRUMENTS | HI97742-11 | Kit de patrones calibración "CAL CHECK" trazable a NIST de Hierro rango bajo para serie HI97 | 336.145 | Catálogo web
HANNA INSTRUMENTS | HI97742C | Fotómetro multiparamétrico portátil Hierro y Manganeso rango bajo (0 a 1,6 mg/L; 0 a 300 microg/L) completo (suministrado sin reactivos) | 943.5 | Catálogo web
HANNA INSTRUMENTS | HI97745 | Fotómetro multiparamétrico portátil (Cloro Libre y Total/Fe RB/Dureza/pH) | 660.45 | Catálogo web
HANNA INSTRUMENTS | HI97746 | Fotómetro portátil Hierro rango bajo (0,00 a 1,60 mg/L) | 668.3125 | Catálogo web
HANNA INSTRUMENTS | HI97746-11 | Kit de patrones calibración "CAL CHECK" trazable a NIST de hierro rango bajo para serie HI97á | 336.145 | Catálogo web
HANNA INSTRUMENTS | HI97746C | Fotómetro portátil Hierro rango bajo (0,00 a 1,60 mg/L) completo | 967.0875 | Catálogo web
HANNA INSTRUMENTS | HI97747 | Fotómetro portátil Cobre rango bajo (0,000 a 1,500 mg/l) | 707.625 | Catálogo web
HANNA INSTRUMENTS | HI97747C | Fotómetro portátil Cobre rango bajo (0,000 a 1,500 mg/l) completo | 1061.4375 | Catálogo web
HANNA INSTRUMENTS | HI97748 | Fotómetro portátil Manganeso Rango Bajo (0 a 300 Ág/L ) | 699.7625 | Catálogo web
HANNA INSTRUMENTS | HI97748-11 | Kit de patrones calibración "CAL CHECK" de Manganeso Rango bajo 0.0 y 150 ug/l | 336.145 | Catálogo web
HANNA INSTRUMENTS | HI97748C | Fotómetro portátil Manganeso Rango Bajo (0 a 300 Ág/L) completo | 1022.125 | Catálogo web
HANNA INSTRUMENTS | HI97750 | Fotómetro portátil Potasio rango bajo y medio (0,0 a 10,0; 10 a 100 mg/L) | 786.25 | Catálogo web
HANNA INSTRUMENTS | HI97751 | Fotómetro portátil Sulfatos (0 a 150 mg/L) | 699.7625 | Catálogo web
HANNA INSTRUMENTS | HI97751-11 | Kit de patrones calibración "CAL CHECK" trazable a NIST de sulfatos para serie HI97 | 336.145 | Catálogo web
HANNA INSTRUMENTS | HI97752 | Fotómetro multiparamétrico portátil Calcio y Magnesio (0 a 400; 0 a 150 mg/L) | 707.625 | Catálogo web
HANNA INSTRUMENTS | HI97752C | Fotómetro multiparamétrico portátil Calcio y Magnesio (0 a 400; 0 a 150 mg/L) completo | 1053.575 | Catálogo web
HANNA INSTRUMENTS | HI97753 | Fotómetro portátil Cloruros (0,0 a 20,0 mg/L) | 707.625 | Catálogo web
HANNA INSTRUMENTS | HI97753-11 | Kit de patrones calibración "CAL CHECK" trazable a NIST de Cloruros para serie HI97 | 336.145 | Catálogo web
HANNA INSTRUMENTS | HI97753C | Fotómetro portátil Cloruros (0,0 a 20,0 mg/L) completo | 1053.575 | Catálogo web
HANNA INSTRUMENTS | HI97757 | Fotómetro portátil Ozono (0,00 a 2,00 mg/L) | 629 | Catálogo web
HANNA INSTRUMENTS | HI97757-11 | Kit de patrones calibración "CAL CHECK" trazable a NIST de Ozono serie HI97 | 336.145 | Catálogo web
HANNA INSTRUMENTS | HI97757C | Fotómetro de ozono ( 0,00 a 2,00 mg/l) completo | 967.0875 | Catálogo web
HANNA INSTRUMENTS | HI97761 | Fotómetro portátil para cloro total ultra bajo (0,000 a 0,5000 mg/l) | 629 | Catálogo web
HANNA INSTRUMENTS | HI97762 | Fotómetro portátil Cloro Libre rango bajo (0,000 a 0,500 mg/L) | 629 | Catálogo web
HANNA INSTRUMENTS | HI97762-11 | Kit de patrones calibración "CAL CHECK" trazable a NIST de Cloro libre rango bajo para serie HI97 | 336.145 | Catálogo web
HANNA INSTRUMENTS | HI97762C | Fotómetro portátil Cloro Libre rango bajo (0,000 a 0,500 mg/L) completo | 959.225 | Catálogo web
HANNA INSTRUMENTS | HI97769 | Fotómetro portátil Detergentes Aniónicos (0,00 a 3,50 mg/L) | 707.625 | Catálogo web
HANNA INSTRUMENTS | HI97769-11 | Kit de patrones calibración "CAL CHECK" trazable a NIST de Detergentes Aniónicos para serie 97 | 336.145 | Catálogo web
HANNA INSTRUMENTS | HI97769C | Fotómetro portátil Detergentes Aniónicos (0,00 a 3,50 mg/L) completo | 1069.3 | Catálogo web
HANNA INSTRUMENTS | HI97770 | Fotómetro portátil Sílice rango alto (0 a 200 mg/L SiO2) | 581.825 | Catálogo web
HANNA INSTRUMENTS | HI97770C | Fotómetro portátil Sílice rango alto (0 a 200 mg/L) completo | 943.5 | Catálogo web
HANNA INSTRUMENTS | HI97771 | Fotómetro portátil Cloro Libre y Total rango ultra alto (0,00 a 5,00; 0 a 500 mg/L) | 621.1375 | Catálogo web
HANNA INSTRUMENTS | HI97771-11 | Kit de patrones calibración "CAL CHECK" trazable a NIST de Cloro Total rango ultra alto para serie HI97 | 336.145 | Catálogo web
HANNA INSTRUMENTS | HI97771C | Fotómetro portátil Cloro Libre y Total rango ultra alto (0,00 a 5,00; 0 a 500 mg/L) completo | 943.5 | Catálogo web
HANNA INSTRUMENTS | HI97775-11 | Kit de patrones calibración "CAL CHECK" trazable a NIST de alcalinidad para serie HI97 | 336.145 | Catálogo web
HANNA INSTRUMENTS | HI97779 | Fotómetro portátil Dióxido de cloro método DPD (0.00 a 2.00 mg/L(ppm)) | 707.625 | Catálogo web
HANNA INSTRUMENTS | HI97779-11 | Kit de patrones calibración "CAL CHECK" trazable a NIST de Dióxido de cloro para serie HI97 | 336.145 | Catálogo web
HANNA INSTRUMENTS | HI977794-11 | Kit de patrones calibración "CAL CHECK" trazable a NIST de pH para serie POOL LINE | 336.145 | Catálogo web
HANNA INSTRUMENTS | HI97779C | Fotómetro portátil Dióxido de cloro método DPD (0.00 a 2.00 mg/L(ppm)) completo | 1053.575 | Catálogo web
HANNA INSTRUMENTS | HI97790 | Fotómetro portátil Cloro Libre y Total simultaneo en la misma muestra (0,00 a 5,00 mg/L) | 699.7625 | Catálogo web
HANNA INSTRUMENTS | HI97790C | Fotómetro portátil Cloro Libre y Total simultaneo en la misma muestra (0,00 a 5,00 mg/L) completo | 1053.575 | Catálogo web
HANNA INSTRUMENTS | HI98100 | Tester de pH CHECKER Plus | 115.995 | Catálogo web
HANNA INSTRUMENTS | HI981014 | Tester pH Pool Line resolución 0,1 pH CHECKER1 | 115.995 | Catálogo web
HANNA INSTRUMENTS | HI98103 | Tester pH resolución 0,1pH CHECKER1 | 115.995 | Catálogo web
HANNA INSTRUMENTS | HI9810302 | HALO2 tester de pH Smart para suelo GroLine | 317.275 | Catálogo web
HANNA INSTRUMENTS | HI9810312 | HALO2 tester de pH Smart con cuerpo de titanio y membrana plana | 317.275 | Catálogo web
HANNA INSTRUMENTS | HI9810322 | HALO2 tester de pH Smart para alimentos, punta cónica y cuerpo de plástico | 317.275 | Catálogo web
HANNA INSTRUMENTS | HI9810332 | HALO2 tester de pH Smart para muestras difíciles | 317.275 | Catálogo web
HANNA INSTRUMENTS | HI9810342 | HALO2 tester de pH Smart para alimentos, punta cónica y cuerpo de vidrio | 317.275 | Catálogo web
HANNA INSTRUMENTS | HI9810352 | HALO2 tester de pH Smart para superficies | 317.275 | Catálogo web
HANNA INSTRUMENTS | HI9810362 | HALO2 tester de pH Smart para alimentos, punta cónica y electrolito gel renovable | 317.275 | Catálogo web
HANNA INSTRUMENTS | HI9810372 | HALO2 tester de pH Smart para la piel y cuero cabelludo | 317.275 | Catálogo web
HANNA INSTRUMENTS | HI9810402 | HALO2 tester de pH Smart para usos generales de laboratorio, triple diafragma y cuerpo de vidrio | 317.275 | Catálogo web
HANNA INSTRUMENTS | HI9810412 | HALO2 tester de pH Smart para usos generales de laboratorio, con cuerpo de vidrio | 317.275 | Catálogo web
HANNA INSTRUMENTS | HI9810422 | HALO2 tester de pH Smart, cuerpo de plástico para usos generales | 317.275 | Catálogo web
HANNA INSTRUMENTS | HI9810432 | HALO2 tester de pH Smart para cosméticos con punta cónica y unión triple cerámica | 317.275 | Catálogo web
HANNA INSTRUMENTS | HI9810452 | HALO2 tester de pH Smart para carne regenerable y compatible con cuchilla FC097 | 317.275 | Catálogo web
HANNA INSTRUMENTS | HI9810462 | HALO2 tester de pH Smart para usos generales de laboratorio, rellenable, con cuerpo de vidrio | 317.275 | Catálogo web
HANNA INSTRUMENTS | HI98107 | Tester pH/Tª precisión +- 0,1 pH | 130.1475 | Catálogo web
HANNA INSTRUMENTS | HI981074 | Tester pH/Tª Pool Line resolución 0,1 pH | 122.285 | Catálogo web
HANNA INSTRUMENTS | HI98108 | pHEP+ Tester pH compensación aut. Temperatura | 136.4375 | Catálogo web
HANNA INSTRUMENTS | HI98115 | Tester de pH GROPRO (pH128) | 133.2925 | Catálogo web
HANNA INSTRUMENTS | HI9811-51 | Multiparamétrico portátil (pH/CE/TDS/Temp) Calib manual (0 a 6000 microS/cm) | 450.9375 | Catálogo web
HANNA INSTRUMENTS | HI98118 | Tester pH/Temperatura impermeable para agricultura | 160.025 | Catálogo web
HANNA INSTRUMENTS | HI98120 | Tester ORP/Temp (+-1000 mv) impermeable | 312.5575 | Catálogo web
HANNA INSTRUMENTS | HI98121 | COMBO Tester pH/ORP/Temp (+-1000 mv) impermeable | 408.48 | Catálogo web
HANNA INSTRUMENTS | HI9812-51 | Multiparamétrico portátil (pH/CE/TDS/Temp) Calib manual (0 a 1990 microS/cm) | 450.9375 | Catálogo web
HANNA INSTRUMENTS | HI98127 | pHEP4 Tester pH/Temp resolución 0,1 pH impermeable | 199.3375 | Catálogo web
HANNA INSTRUMENTS | HI98128 | pHEP5 Tester pH/Temp resolución 0,01 pH impermeable | 232.36 | Catálogo web
HANNA INSTRUMENTS | HI98129 | COMBO Tester pH/CE/TDS/Temp (CE rango bajo) impermeable | 351.87 | Catálogo web
HANNA INSTRUMENTS | HI98130 | COMBO Tester pH/CE/TDS/Temp (CE rango alto) impermeable | 351.87 | Catálogo web
HANNA INSTRUMENTS | HI98131 | Tester pH/CE/TDS/Temperatura impermeable para agricultura | 370.74 | Catálogo web
HANNA INSTRUMENTS | HI9813-51 | Multiparamétrico portátil (pH/CE/TDS/Temp) Calib manual (0,00 a 4,00 mS/cm) | 450.9375 | Catálogo web
HANNA INSTRUMENTS | HI9813-61 | Multiparamétrico portátil (pH/CE/TDS/Temp) con Cal Check, calibración manual | 466.6625 | Catálogo web
HANNA INSTRUMENTS | HI9814 | Multiparamétrico portátil (pH/CE/TDS/Temp) Calib automática (0 a 6.00 mS/cm) | 513.8375 | Catálogo web
HANNA INSTRUMENTS | HI981412-00 | Control y dosificacón GroLine pH con electrodo de pH HI10063 | 655.7325 | Catálogo web
HANNA INSTRUMENTS | HI981412-10 | Control y dosificación GroLine pH con electrodo de pH HI10063, con inyector y tubos | 765.8075 | Catálogo web
HANNA INSTRUMENTS | HI981412-20 | Control y dosificacón GroLine pH con electrodo de pH HI10063, montado en panel con cámara de flujo, inyector y tubos | 1092.8875 | Catálogo web
HANNA INSTRUMENTS | HI981413-00 | Control y dosificación de nutrientes Groline con sensor de conductividad HI30033 | 647.87 | Catálogo web
HANNA INSTRUMENTS | HI981413-10 | Control y dosificación de nutrientes Groline con sensor de conductividad HI30033 con inyector y tubos | 765.8075 | Catálogo web
HANNA INSTRUMENTS | HI981413-20 | Control y dosificación de nutrientes Groline con sensor de conductividad HI30033, montado en panel con cámara de flujo, inyector y tubos | 1092.8875 | Catálogo web
HANNA INSTRUMENTS | HI981420-02 | Monitor para pH/CE/TDS/Temperatura con registro de datos y descarga USB | 666.74 | Catálogo web
HANNA INSTRUMENTS | HI981421-02 | Monitor para pH/CE/TDS/Temperatura con registro de datos y descarga USB con sonda para tubería 8 bares | 872.7375 | Catálogo web
HANNA INSTRUMENTS | HI98143-01 | Transmisor pH/CE con salida aislada 0-1 V | 967.0875 | Catálogo web
HANNA INSTRUMENTS | HI98143-04 | Transmisor pH/CE con salida aislada 0-4 V | 967.0875 | Catálogo web
HANNA INSTRUMENTS | HI98143-20 | Transmisor pH/CE con salida aislada 4-20 mA | 833.425 | Catálogo web
HANNA INSTRUMENTS | HI98143-22 | Transmisor pH/CE con 2 salidas aisladas 4-20 mA (Se±al activa) | 967.0875 | Catálogo web
HANNA INSTRUMENTS | HI981520-02 | Monitor de Salinidad (gr/L), pH y temperatura Marine | 558.2375 | Catálogo web
HANNA INSTRUMENTS | HI98161 | pHmetro portátil (pH/mV/Temp) impermeable, registro con salida USB, electrodo penetración para alimentos semisólidos | 1195.1 | Catálogo web
HANNA INSTRUMENTS | HI98161-53 | pHmetro portátil (pH/mV/Temp) impermeable, registro con salida USB, electrodo con electrolito gel renovable | 1234.4125 | Catálogo web
HANNA INSTRUMENTS | HI98162 | pHmetro portátil (pH/mV/Temp) impermeable, registro con salida USB, electrodo PVDF para alimentos líquidos | 1195.1 | Catálogo web
HANNA INSTRUMENTS | HI98163 | pHmetro portátil (pH/mV/Temp) impermeable, registro con salida USB, con cuchilla | 1195.1 | Catálogo web
HANNA INSTRUMENTS | HI98164 | pHmetro portátil (pH/mV/Temp) impermeable, registro con salida USB, con electrodo de vidrio para semisólidos | 1195.1 | Catálogo web
HANNA INSTRUMENTS | HI98165 | pHmetro portátil (pH/mV/Temp) impermeable, registro con salida USB, con electrodo de acero inoxidable de penetración | 1195.1 | Catálogo web
HANNA INSTRUMENTS | HI98167 | pHmetro portátil (pH/mV/Temp) con electrodo de titanio, membrana plana | 1195.1 | Catálogo web
HANNA INSTRUMENTS | HI98168 | pHmetro portátil (pH/mV/Temp) con electrodo de vidrio, dise±ado para medidas en suelo | 1195.1 | Catálogo web
HANNA INSTRUMENTS | HI98190 | pHmetro portátil (pH/ORP) impermeable, registro con salida USB, precisión milesimal | 1045.7125 | Catálogo web
HANNA INSTRUMENTS | HI98190-30 | pHmetro portátil (pH/ORP) impermeable para usos generales, cuerpo de plástico, registro con salida USB, precisión milesimal | 912.05 | Catálogo web
HANNA INSTRUMENTS | HI98191 | pHmetro portátil (pH/ORP / ISE) impermeable, registro con salida USB, precisión milesimal | 1202.9625 | Catálogo web
HANNA INSTRUMENTS | HI98192 | Medidor portátil (CE/TDS/Resistividad/Salinidad) impermeable , registro con salida USB, precisión milesimal | 1375.9375 | Catálogo web
HANNA INSTRUMENTS | HI98193 | Medidor portátil (OD/DBO) impermeable , registro con salida USB, precisión milesimal | 1375.9375 | Catálogo web
HANNA INSTRUMENTS | HI98193/10 | Medidor portátil (OD/DBO) impermeable , registro con salida USB, precisión milesimal, 10 m de cable | 1462.425 | Catálogo web
HANNA INSTRUMENTS | HI98194 | Multiparamétrico portátil (pH/mV, ORP, CE, TDS, Resistividad, Salinidad, OD y Temp.) 4 m de cable | 2909.125 | Catálogo web
HANNA INSTRUMENTS | HI98194/10 | Multiparamétrico portátil (pH/mV, ORP, CE, TDS, Resistividad, Salinidad, OD y Temp.) 10 m de cable | 3160.725 | Catálogo web
HANNA INSTRUMENTS | HI98194/20 | Multiparamétrico portátil (pH/mV, ORP, CE, TDS, Resistividad, Salinidad, OD y Temp.) 20 m de cable | 3428.05 | Catálogo web
HANNA INSTRUMENTS | HI98194/40 | Multiparamétrico portátil (pH/mV, ORP, CE, TDS, Resistividad, Salinidad, OD y Temp.) 40 m de cable | 3899.8 | Catálogo web
HANNA INSTRUMENTS | HI98195 | Multiparamétrico portátil (pH/mV, ORP, CE, TDS, Resistividad, Salinidad y Temp.) 4 m de cable | 2028.525 | Catálogo web
HANNA INSTRUMENTS | HI98195/10 | Multiparamétrico portátil (pH/mV, ORP, CE, TDS, Resistividad, Salinidad y Temp.) 10 m de cable | 2248.675 | Catálogo web
HANNA INSTRUMENTS | HI98195/20 | Multiparamétrico portátil (pH/mV, ORP, CE, TDS, Resistividad, Salinidad y Temp.) 20 m de cable | 2453.1 | Catálogo web
HANNA INSTRUMENTS | HI98195/40 | Multiparamétrico portátil (pH/mV, ORP, CE, TDS, Resistividad, Salinidad y Temp.) 40 m de cable | 2909.125 | Catálogo web
HANNA INSTRUMENTS | HI98196 | Multiparamétrico portátil (pH/mV, ORP, OD y Temp.) 4 m de cable | 2028.525 | Catálogo web
HANNA INSTRUMENTS | HI98196/10 | Multiparamétrico portátil (pH/mV, ORP, OD y Temp.) 10 m de cable | 2248.675 | Catálogo web
HANNA INSTRUMENTS | HI98196/20 | Multiparamétrico portátil (pH/mV, ORP, OD y Temp.) 20 m de cable | 2453.1 | Catálogo web
HANNA INSTRUMENTS | HI98196/40 | Multiparamétrico portátil (pH/mV, ORP, OD y Temp.) 40 m de cable | 2909.125 | Catálogo web
HANNA INSTRUMENTS | HI98197 | Medidor portátil (CE/TDS/Resistividad/Salinidad/Temp) impermeable para baja CE, registro con salida USB, precisión milesimal | 2736.15 | Catálogo web
HANNA INSTRUMENTS | HI98198 | Medidor portátil óptico (OD/DBO) impermeable , registro con salida USB, precisión milesimal, con 4 m de cable | 3003.475 | Catálogo web
HANNA INSTRUMENTS | HI98198/10 | Medidor portátil óptico (OD/DBO) impermeable , registro con salida USB, precisión milesimal, con 10 m de cable | 3145 | Catálogo web
HANNA INSTRUMENTS | HI98199 | Multiparamétrico portátil (pH, CE, OD) con electrodo de pH HI829113 | 1328.7625 | Catálogo web
HANNA INSTRUMENTS | HI98263 | pHmetro portátil (pH/mV/Temp) impermeable, conectividad Bluetooth, con cuchilla | 1407.3875 | Catálogo web
HANNA INSTRUMENTS | HI9828-25 | Solución de calibración rápida para multiparamétrico HI9828, 500 ml | 129.315 | Catálogo web
HANNA INSTRUMENTS | HI9828-27 | Set soluciones calibración rápida para multiparamétrico HI9828, 1 galón | 347.1525 | Catálogo web
HANNA INSTRUMENTS | HI9829-10/11 | Solución para ISE Amonio 10 mg/L y 100 mg/L para multiparam. HI9829 (10 sobres de cada) | 174.1775 | Catálogo web
HANNA INSTRUMENTS | HI9829-12 | Solución para ISE Cloruros 10 mg/L para multiparam. HI9829 (25 sobres) | 174.1775 | Catálogo web
HANNA INSTRUMENTS | HI9829-12/13 | Solución para ISE Cloruros 10 mg/L y 100 mg/L para multiparam. HI9829 (10 sobres de cada) | 174.1775 | Catálogo web
HANNA INSTRUMENTS | HI9829-14 | Solución para ISE Nitratos 10 mg/L para multiparam. HI9829 (25 sobres) | 174.1775 | Catálogo web
HANNA INSTRUMENTS | HI9829-14/15 | Solución para ISE Nitratos 10 mg/L y 100 mg/L para multiparam. HI9829 (10 sobres de cada) | 174.1775 | Catálogo web
HANNA INSTRUMENTS | HI9829-16 | Solución calibración Turbidez 0 FNU para multiparam. HI9829, 230 ml | 243.3675 | Catálogo web
HANNA INSTRUMENTS | HI9829-17 | Solución calibración Turbidez 20 FNU para multiparam. HI9829, 230 ml | 243.3675 | Catálogo web
HANNA INSTRUMENTS | HI9829-18 | Solución calibración Turbidez 200 FNU para multiparam. HI9829, 230 ml | 243.3675 | Catálogo web
HANNA INSTRUMENTS | HI98301 | DIST1 Tester TDS (0 a 1999 mg/L) Factor TDS 0.5 | 130.1475 | Catálogo web
HANNA INSTRUMENTS | HI98302 | DIST2 Tester TDS (0 a 10,00 g/L) Factor TDS 0.5 | 130.1475 | Catálogo web
HANNA INSTRUMENTS | HI983024 | DIST2 Pool Line Tester TDS (0 a 10,00 g/L) Factor TDS 0.5 | 130.1475 | Catálogo web
HANNA INSTRUMENTS | HI98303 | DIST3 Tester CE (0 a 1999 microS/cm) | 130.1475 | Catálogo web
HANNA INSTRUMENTS | HI98304 | DIST4 Tester CE (0,00 a 19,99 mS/cm) | 130.1475 | Catálogo web
HANNA INSTRUMENTS | HI98308 | PWT Tester CE Agua Pura (0,0 a 99,9 microS/cm) | 169.46 | Catálogo web
HANNA INSTRUMENTS | HI98309 | UPW Tester CE Agua Ultra Pura (0,000 a 1,999 microS/cm) | 384.8925 | Catálogo web
HANNA INSTRUMENTS | HI98311 | DIST5 Tester CE/TDS/Temp (rango bajo) impermeable | 233.9325 | Catálogo web
HANNA INSTRUMENTS | HI98312 | DIST6 Tester CE/TDS/Temp (rango alto) impermeable | 233.9325 | Catálogo web
HANNA INSTRUMENTS | HI98318 | Tester CE/TDS/Temperatura impermeable para agricultura | 160.025 | Catálogo web
HANNA INSTRUMENTS | HI98319 | Tester de salinidad impermeable para agua marina | 174.1775 | Catálogo web
HANNA INSTRUMENTS | HI98331 | SOIL TEST Tester CE/Temp del suelo (0,00 a 4,00 mS/cm) | 240.2225 | Catálogo web
HANNA INSTRUMENTS | HI98494 | Multiparamétrico portátil (pH/CE/OD óptico) con bluetooth, 4 m de cable | 4937.65 | Catálogo web
HANNA INSTRUMENTS | HI98494/10 | Multiparamétrico portátil (pH/CE/OD óptico) con bluetooth, 10 m de cable | 5110.625 | Catálogo web
HANNA INSTRUMENTS | HI98494/20 | Multiparamétrico portátil (pH/CE/OD óptico) con bluetooth, 20 m de cable | 5267.875 | Catálogo web
HANNA INSTRUMENTS | HI98494/40 | Multiparamétrico portátil (pH/CE/OD óptico) con bluetooth, 40 m de cable | 5598.1 | Catálogo web
HANNA INSTRUMENTS | HI98501 | CHECKTEMP Termómetro compacto con sonda de penetración | 124.5975 | Catálogo web
HANNA INSTRUMENTS | HI98509 | CHECKTEMP 1 Termómetro de bolsillo con sonda de penetración y 1m cable | 127.7425 | Catálogo web
HANNA INSTRUMENTS | HI98517-12 | Sonda Termopar tipo K para termómetro KEY, superficies | 96.2925 | Catálogo web
HANNA INSTRUMENTS | HI98517-13 | Sonda Termopar tipo K para termómetro KEY, penetración usos generales | 96.2925 | Catálogo web
HANNA INSTRUMENTS | HI98517-15 | Sonda Termopar tipo K para termómetro KEY, líquidos/aire/gases, 170 mm | 101.01 | Catálogo web
HANNA INSTRUMENTS | HI98517-30 | Sonda Termopar tipo K para termómetro KEY, líquidos/aire/gases, 320 mm | 121.4525 | Catálogo web
HANNA INSTRUMENTS | HI98539 | CHECKTEMP DIP Termómetro de bolsillo con sonda de lastre 3 m cable, IP65 | 171.0325 | Catálogo web
HANNA INSTRUMENTS | HI98594 | Multiparamétrico portátil (pH/CE/Turbidez/OD óptico) con bluetooth, 4 m de cable | 5833.975 | Catálogo web
HANNA INSTRUMENTS | HI98594/10 | Multiparamétrico portátil (pH/CE/Turbidez/OD óptico) con bluetooth, 10 m de cable | 5991.225 | Catálogo web
HANNA INSTRUMENTS | HI98594/20 | Multiparamétrico portátil (pH/CE/Turbidez/OD óptico) con bluetooth, 20 m de cable | 6242.825 | Catálogo web
HANNA INSTRUMENTS | HI98594/30 | Multiparamétrico portátil (pH/CE/Turbidez/OD óptico) con bluetooth, 30 m de cable | 6478.7 | Catálogo web
HANNA INSTRUMENTS | HI98594/40 | Multiparamétrico portátil (pH/CE/Turbidez/OD óptico) con bluetooth, 40 m de cable | 6730.3 | Catálogo web
HANNA INSTRUMENTS | HI98594/50 | Multiparamétrico portátil (pH/CE/Turbidez/OD óptico) con bluetooth, 50 m de cable | 6966.175 | Catálogo web
HANNA INSTRUMENTS | HI98703-02 | Turbidímetro portátil (0,00 a 1000 NTU) luz blanca, salida USB/RS232 | 1965.625 | Catálogo web
HANNA INSTRUMENTS | HI98703-11 | Kit de patrones calibración AMCO-AEPA "CAL CHECK" trazable a NIST para turbidímetros HI98703 y HI93414, <0,1, 15, 100 y 750 NTU | 309.4125 | Catálogo web
HANNA INSTRUMENTS | HI98713-02 | Turbidímetro portátil (0,00 a 1000 FNU) luz infrarroja, salida USB/RS232 | 1965.625 | Catálogo web
HANNA INSTRUMENTS | HI98713-11 | Kit de patrones calibración AMCO-AEPA "CAL CHECK" trazable a NIST para turbidímetro HI98713, <0,1, 15, 100 y 750 NTU | 307.84 | Catálogo web
HANNA INSTRUMENTS | HI991001 | pHmetro portátil (pH/Temp) electrodo de titanio, para medios acuosos | 778.3875 | Catálogo web
HANNA INSTRUMENTS | HI991001-30 | pHmetro portátil (pH/Temp) electrodo de plßstico para usos generales | 699.7625 | Catálogo web
HANNA INSTRUMENTS | HI991003 | pHmetro portátil (pH/pH-mv/ORP/Temp) electrodo titanio | 951.3625 | Catálogo web
HANNA INSTRUMENTS | HI99111 | pHmetro portátil con electrodo para muestras difíciles FC10483 | 896.325 | Catálogo web
HANNA INSTRUMENTS | HI99121 | pHmetro (pH/Temp) impermeable con electrodo de triple unión | 912.05 | Catálogo web
HANNA INSTRUMENTS | HI991300 | Multiparamétrico portátil (pH/CE/TDS/Temp) Calibr automática (0 a 3999 microS/cm) | 1085.025 | Catálogo web
HANNA INSTRUMENTS | HI991301 | Multiparamétrico portátil (pH/CE/TDS/Temp) Calibr automática (0,00 a 20,00 mS/cm) | 1085.025 | Catálogo web
HANNA INSTRUMENTS | HI99131 | pHmetro portátil (pH/Temp) para baños electrolíticos | 951.3625 | Catálogo web
HANNA INSTRUMENTS | HI99141 | pHmetro portátil (pH/Temp) para calderas y torres de refrigeración | 951.3625 | Catálogo web
HANNA INSTRUMENTS | HI99151 | pHmetro portátil (pH/Temp) impermeable con electrodo de titanio, membrana plana | 849.15 | Catálogo web
HANNA INSTRUMENTS | HI99161 | pHmetro portátil (pH/Temp) impermeable para alimentos semisólidos | 912.05 | Catálogo web
HANNA INSTRUMENTS | HI99161-53 | pHmetro portátil (pH/Temp) impermeable con electrodo con electrolito gel renovable | 935.6375 | Catálogo web
HANNA INSTRUMENTS | HI99162 | pHmetro portátil (pH/Temp) impermeable para alimentos líquidos | 841.2875 | Catálogo web
HANNA INSTRUMENTS | HI99163 | pHmetro portátil (pH/Temp) impermeable para productos sólidos y refrigerados | 990.675 | Catálogo web
HANNA INSTRUMENTS | HI99164 | pHmetro portátil (pH/Temp) impermeable con electrodo de vidrio para semisólidos | 849.15 | Catálogo web
HANNA INSTRUMENTS | HI99165 | pHmetro portátil (pH/Temp) impermeable con electrodo de acero inoxidable de penetración | 880.6 | Catálogo web
HANNA INSTRUMENTS | HI99171 | pHmetro portátil (pH/Temp) para cuero y papel, electrodo punta plana | 974.95 | Catálogo web
HANNA INSTRUMENTS | HI99181 | pHmetro portátil (pH/Temp) para piel | 974.95 | Catálogo web
HANNA INSTRUMENTS | HI99192 | pHmetro portátil (pH/Temp) impermeable para aguas potables | 951.3625 | Catálogo web
HANNA INSTRUMENTS | HI99300 | Conductímetro portátil (CE/TDS/Temp) (0 a 3999 microS/cm) | 545.2875 | Catálogo web
HANNA INSTRUMENTS | HI99301 | Conductímetro portátil (CE/TDS/Temp) (0,00 a 20,00 mS/cm) | 545.2875 | Catálogo web
HANNA INSTRUMENTS | HS151C | Pack de 5 termómetros HI151 de colores | 358.16 | Catálogo web
HANNA INSTRUMENTS | HS6221-02 | pHmetro pH/ORP/Tª, pantalla táctil, conexión wifi, con electrodo HI1131Y | 1556.775 | Catálogo web
HANNA INSTRUMENTS | HS6221-48 | pHmetro pH/ORP/Tª, pantalla táctil, conexión wifi, con electrodo muestras difici±es HI1048Y | 1737.6125 | Catálogo web
HANNA INSTRUMENTS | HS6222-02 | Multiparamétrico sobremesa (pH/ORP/ISE /Tª), pantalla táctil, conexión wifi y electrodo HI1131Y | 2193.6375 | Catálogo web
HANNA INSTRUMENTS | HS6222-48 | Multiparamétrico sobremesa (PH/ORP/Tª) táctil,WIFI, electrodo HI1048Y Enología | 2138.6 | Catálogo web
HANNA INSTRUMENTS | HS6522-02 | Multiparamétrico sobremesa (pH/ORP/ISE/CE/TDS/Resistividad/Salinidad/Tª), pantalla táctil, conexión wifi y electrodo HI1131Y | 2374.475 | Catálogo web
HANNA INSTRUMENTS | HS93703C | Turbidímetro portátil (0,00 a 1000FTU) completo | 1651.125 | Catálogo web
HANNA INSTRUMENTS | HS93703CLPHTEM | Maletín Turbidez, Cloro Libre, pH y Tº (HI93703+ HI701 + HI98107 + HI98501) | 1490.73 | Catálogo web
HANNA INSTRUMENTS | HS93703LEG | Turbidímetro portátil (0,00 a 1000 FTU) con maletín y patrones de 0 y 10 NTU | 1171.5125 | Catálogo web
HANNA INSTRUMENTS | HS94101C | Turbidímetro y Fotómetro multiparamétrico portátil (Cloro Libre y Total/Bromo/pH/ácido Cianúrico/Hierro/Iodo) completo | 2555.3125 | Catálogo web
HANNA INSTRUMENTS | HS94101M | Turbidímetro y Fotómetro multiparamétrico portátil (Cloro Libre y Total/Bromo/pH/ácido Cianúrico/Hierro/Iodo) | 2256.5375 | Catálogo web
HANNA INSTRUMENTS | HS94104C | Turbidímetro y Fotómetro multiparamétrico portátil (Cloro Libre y Total/pH/ácido Cianúrico/Alcalinidad) completo | 2437.375 | Catálogo web
HANNA INSTRUMENTS | HS94104M | Turbidímetro y Fotómetro multiparamétrico portátil (Cloro Libre y Total/pH/ácido Cianúrico/Alcalinidad) | 2122.875 | Catálogo web
HANNA INSTRUMENTS | HS98104C | Maletín potables/piscinas con turbidez,cloro libre/total,isocianúrico,alcalinidad,pH y Tª | 3380.875 | Catálogo web
HANNA INSTRUMENTS | HS98198/20 | Medidor portátil óptico (OD/DBO) impermeable , registro con salida USB, precisión milesimal, con 20 m de cable | 3514.5375 | Catálogo web
HANNA INSTRUMENTS | HS98199-1 | Multiparamétrico portátil (pH,CE,OD) con célula de conductividad | 1344.4875 | Catálogo web
HANNA INSTRUMENTS | HS98199-2 | Multiparamétrico portátil (pH, CE) con sensores de pH y CE | 1965.625 | Catálogo web
HANNA INSTRUMENTS | HS98199-3 | Multiparamétrico portátil (pH, CE, OD) con sensores de pH, CE y OD | 2618.2125 | Catálogo web
HANNA INSTRUMENTS | HS98713CLPH | Maletín Potables con Turbidez,Checker Cloro Libre, pH y Tª (HI98713+HI701+HI98107) | 2256.5375 | Catálogo web
HANNA INSTRUMENTS | HS98713CLPHCET | Maletín Potables con Turbidez, Checker Cloro Libre, Color, pH, CE y Tª (HI93713+HI701+HI727+HI98107+HI98304+HI98501) | 2571.0375 | Catálogo web
HANNA INSTRUMENTS | HSLEG03 | Maletín para análisis físico-químico de Legionella | 2547.45 | Catálogo web
HANNA INSTRUMENTS | MALETCLPH | Maletín Cloro Libre y pH (HI701 + HI98103) | 293.6875 | Catálogo web
HANNA INSTRUMENTS | MALETCLPH07 | Maletín Cloro Libre y pH (HI701 + HI98107) | 293.6875 | Catálogo web
HANNA INSTRUMENTS | MALETCLPHTEM | Maletín Cloro Libre, pH y Tª (HI701 + HI98107 + HI98501) | 348.725 | Catálogo web
HANNA INSTRUMENTS | MALETRIEGO | Maletín para control de pH y conductividad en agua de riego (HI98107+HI98304) | 254.375 | Catálogo web
HANNA INSTRUMENTS | MALETSUELO | Maletín para control de pH y conductividad directo en suelo (HI9810302+HI98331) | 537.425 | Catálogo web
HANNA INSTRUMENTS | PCA310-2 | Analizador/Controlador automático de Cloro Libre y Total | 5983.3625 | Catálogo web
HANNA INSTRUMENTS | PCA320-2 | Analizador/Controlador automático de Cloro Libre y Total/pH/Temperatura | 6525.875 | Catálogo web
HANNA INSTRUMENTS | PCA330-2 | Analizador/Controlador automático de Cloro Libre y Total/pH/ORP/Temperatura | 7296.4 | Catálogo web
HANNA INSTRUMENTS | PCA340-2 | Analizador/Controlador automático de Cloro Libre y Total/pH/Temperatura, 2 salidas analógicas | 6848.2375 | Catálogo web
HANNA INSTRUMENTS | SOLPACKPH | Pack de soluciones para electrodos de pH | 123.025 | Catálogo web
HANNA INSTRUMENTS | SP6000-PRN02 | Impresora para serie HI6000 | 1179.375 | Catálogo web