## Lista de precios 2026
MARCA | REFERENCIA | DESCRIPCIÓN | PV AM
LABPROCESS | A-3K275 | Sonda de temperatura termopar K, hilo FLEXIBLE, para muflas y estufas, 1,5x2000 mm, de -60 a 1000 ºC. | 181.3 | Catálogo web
LABPROCESS | A-3K6100 | Sonda de temperatura termopar K, INMERSIÓN, oxído, mineral, 6x1000 mm, -60 a 1100 ºC y 1.5 m de cable. | 185.74 | Catálogo web
LABPROCESS | A-3K6120 | Sonda de temperatura termopar K, INMERSIÓN, oxído, mineral, 6x1200 mm, -60 a 1100 ºC y 1.5 m de cable. | 215.34 | Catálogo web
LABPROCESS | AC-264508 | Disolución XS electrolítica LiCl 1M en etanol, para medidas en medios no acuosos. 1x250 ml. Sin certificado. | 120.46 | Catálogo web
LABPROCESS | A-PT56L/1000 | Sonda de temperatura Pt100 INMERSIÓN, INOX, 6x1000 mm, de -50 a 400 ºC y 1.5 cable. | 289.34 | Catálogo web
LABPROCESS | DS-0750-2 | Termohigrómetro portátil P750 Pt100 o termopar (con adaptador de conector) P 750, HR. Escala -200 a 850ºC, 0 a 100% HR. Salida USB. SIN SONDA. 1 canal. | 1108.52 | Catálogo web
LABPROCESS | DS-0755L-2 | Termohigrómetro portátil P755 Pt100 o termopar (con adaptador de conector) P 755 LOG, -200 a 850ºC, 0 a 100% HR. Salida USB. Datalogger para 6000 datos. SIN SONDA. 2 canales. | 1454.84 | Catálogo web
LABPROCESS | DS-5005-0897 | Remaches M5 para sonda de Ø 4 mm y 50 mm de longitud (20 unidades). | 116.02 | Catálogo web
LABPROCESS | DS-5005-0899 | Conexión rosca para montaje del sensor a la profundidad deseada. | 166.34 | Catálogo web
LABPROCESS | DS-5020-0013 | Termómetro portátil Minitermopar, -99.0 a 1370.0ºC. SIN SONDA. Utiliza sondas termopar K estándar. | 144.14 | Catálogo web
LABPROCESS | DS-5020-0398 | Termómetro digital LabThermometer, -40.0 a 250.0ºC. Con sonda de penetración y funda protectora. | 89.38 | Catálogo web
LABPROCESS | DS-5020-0552 | Termómetro digital Thermojack PRO, -50.0 a 350.0ºC. Con sonda plegable. | 161.9 | Catálogo web
LABPROCESS | DS-5020-0553 | Termómetro digitall Thermojack, -40.0 a 250.0ºC. Con sonda plegable. | 102.7 | Catálogo web
LABPROCESS | DS-5090-0046 | Cable para conexión termómetro P700 a PC. | 90.86 | Catálogo web
LABPROCESS | DS-5090-0081 | Software para termómetros serie P 700. Sin cable a PC. | 261.22 | Catálogo web
LABPROCESS | DS-5090-0800 | Software + disco interface + cable USB para conexión a PC. Para Datalogger DS-8xx. | 725.2 | Catálogo web
LABPROCESS | DS-5090-0900 | Software + disco interface + cable USB para conexión a PC. Para Datalogger DS-9xx. | 196.1 | Catálogo web
LABPROCESS | DS-520 | Termómetro portátil infrarrojo ProScan 520, -32 a 760ºC. resolución 40:1 de precisión, cable USB y software. | 581.64 | Catálogo web
LABPROCESS | DS-560 | Termohigrómetro portátil con sonda integrada. | 179.82 | Catálogo web
LABPROCESS | DS-5600-0048 | Adaptador para conectar sondas termopar con conector Mini (estándar). | 108.62 | Catálogo web
LABPROCESS | DS-5990-0881 | Conjunto pila + junta de recambio para los dataloggers STERILDISK. | 151.54 | Catálogo web
LABPROCESS | DS-5990-0882 | Conjunto pila + junta de recambio para los dataloggers STERILMICRO S. | 126.38 | Catálogo web
LABPROCESS | DS-5990-0883 | Conjunto pila + junta de recambio para los dataloggers STERILMICRO L y LB. | 151.54 | Catálogo web
LABPROCESS | DS-5990-0884 | Conjunto pila + junta de recambio para los dataloggers STERILMICRO XL / XLB. | 151.7 | Catálogo web
LABPROCESS | DS-5990-900 | Conjunto pila + junta de recambio para los dataloggers HOT LOG. | 130.82 | Catálogo web
LABPROCESS | DS-5990-901 | Herramienta de apertura para los dataloggers HOT LOG. | 86.42 | Catálogo web
LABPROCESS | DS-6000-0201 | Sonda Pt100 con 3 m de cable de PTFE. -200 a 200ºC, diá. 3 mm y longitud de vaina 30 mm (para LOG200E). | 160.58 | Catálogo web
LABPROCESS | DS-6000-0202 | Sonda Pt100 con 8 m de cable de PTFE. -200 a 200ºC, diá. 3 mm y longitud de vaina 30 mm (para LOG200E). | 182.78 | Catálogo web
LABPROCESS | DS-6000-0203 | Sonda Pt100 con 3 m de cable de silicona. -50 a 125ºC, diá. 3 mm y longitud de vaina 30 mm (para LOG200E). | 151.7 | Catálogo web
LABPROCESS | DS-6000-1018 | Sonda de temperatura, 1/3 DIN, INMERSIÓN, inox 1,4571, 3x150 mm, de -200 a 450ºC. | 296.74 | Catálogo web
LABPROCESS | DS-6020-0043 | Sonda combinada con 2 m cable. -40°C...+70°C / 0...100% HR, ±0.5°C (0..+60°C) y ±3%rH (40..60%) vaina 43 x 15 Ø (para LOG40). | 90.86 | Catálogo web
LABPROCESS | DS-6020-0044 | Sonda combinada con 2 m cable. -40°C...+70°C / 0...100% HR, ±0.5°C (0..+60°C) y ±3%rH (40..60%), 300...1100 hPa ±1.0 hPa, cable 2 m, sensor 43 x 15 Ø (para LOG40). | 124.9 | Catálogo web
LABPROCESS | DS-6020-0221 | Multisensor externo con cable de 1.8 m. Rango temperatura -40 a 70ºC y rango HR 0 a 100% (para LOG220E). | 182.78 | Catálogo web
LABPROCESS | DS-6020-0222 | Multisensor externo con cable de 1.8 m. Escalas -40…70ºC, 0…100% HR y 300-1100hPa (para LOG220E). | 230.14 | Catálogo web
LABPROCESS | DS-6020-0223 | Sensor externo de CO2 con cable de 1.8 m. Escala 400 a 10000 ppm (para LOG220E). | 241.98 | Catálogo web
LABPROCESS | DS-6020-1003 | Sonda de humedad y temperatura, tipo espada para pilas de papel. Vaina de aluminio con mango 300x20x5 mm. 1 m de cable PVC. | 855.44 | Catálogo web
LABPROCESS | DS-6020-1009 | Sonda de humedad y temperatura, INOX. 230 mm. dia. 12 mm, con mango, protector sinterizado y 1 m cable PVC. | 497.28 | Catálogo web
LABPROCESS | DS-6040-0224 | Multisensor externo con cable de 1.8 m. Escalas 0…5000 ppm, -40…70ºC, 0…100% HR y 300-1100hPa (para LOG220E). | 333.74 | Catálogo web
LABPROCESS | DS-6040-0401 | Sonda con 2 m cable. -40...125°C, ±0.5°C (-10..+60°C) vaina 40 x 4.0 mm (para LOG40). | 86.42 | Catálogo web
LABPROCESS | DS-800 | Datalogger STERILDISK, micro 800. Con sonda interna. | 1231.36 | Catálogo web
LABPROCESS | DS-801 | Datalogger STERILDISK 10, micro 801. Con sonda externa L= 10 mm. | 1465.2 | Catálogo web
LABPROCESS | DS-803 | Datalogger STERILDISK 50, micro 803. Con sonda externa L= 50 mm. | 1465.2 | Catálogo web
LABPROCESS | DS-806 | Datalogger STERILDISK FLEX 50, micro 806. Con sonda flexible externa L= 50 mm. | 1678.32 | Catálogo web
LABPROCESS | DS-823 | Datalogger STERILMICRO L, micro L20. Con sonda externa L= 20 mm. | 1926.96 | Catálogo web
LABPROCESS | DS-850 | Datalogger PRESURE DISK. Registrador de presión y temperatura. Con sondas internas. | 4960.96 | Catálogo web
LABPROCESS | DS-900 | Datalogger HOT LOG HL, micro 900. Con sonda interna. | 1070.04 | Catálogo web
LABPROCESS | DS-901 | Datalogger HOT LOG HL 10, micro 901. Con sonda externa L= 10 mm. | 1070.04 | Catálogo web
LABPROCESS | DS-902 | Datalogger HOT LOG HL 20, micro 902. Con sonda externa L= 20 mm. | 1070.04 | Catálogo web
LABPROCESS | DS-903 | Datalogger HOT LOG HL 50, micro 903. Con sonda externa L= 50 mm. | 1070.04 | Catálogo web
LABPROCESS | DS-904 | Datalogger HOT LOG HL 100, micro 904. Con sonda externa L= 100 mm. | 1070.04 | Catálogo web
LABPROCESS | DS-905 | Datalogger HOT LOG HL 150, micro 905. Con sonda externa L= 150 mm. | 1070.04 | Catálogo web
LABPROCESS | DS-AHACCP | Termómetro portátil infrarrojo DualTEMP Pro, -55 a 250ºC, resolución 3:1, emisividad 0.01 a 1.00, resolución sonda penetración ± 1ºC. | 181.3 | Catálogo web
LABPROCESS | DS-AT250 | Termómetro portátil infrarrojo FLASH III, -33 a 250ºC, resolución 6:1, emisividad 0.01 a 1.00. | 132.3 | Catálogo web
LABPROCESS | DS-CO2CONTROL | Medidor de CO2 portátil, con pantalla de colors para alarmas. | 265.66 | Catálogo web
LABPROCESS | DS-CRONO821 | Cronómetro Watch XS, color negro. | 64.22 | Catálogo web
LABPROCESS | DS-GT2 | Termómetro digital con sonda integrada de penetración (tipo berbequí). | 114.54 | Catálogo web
LABPROCESS | DS-IR385 | Termómetro portátil infrarrojo ScanTemp 385, -35 a 365ºC con laser, óptica 12:1. | 157.46 | Catálogo web
LABPROCESS | DS-IR478 | Termómetro portátil infrarrojo BODYTEMP 478, con laser, óptica 8:1. Rango 30 a 42.5ºC. | 95.3 | Catálogo web
LABPROCESS | DS-LM37 | Luxómetro LM37, medida de iluminación, con sensor integrado. | 213.86 | Catálogo web
LABPROCESS | DS-LOG200 | Datalogger LOG 200. Con sonda interna de temperatura. 150.000 datos. | 150.22 | Catálogo web
LABPROCESS | DS-LOG200E | Datalogger LOG 200E. Con sonda interna de temperatura. Sonda externa (opcional) para criogenia hasta -200ºC. 50.000 datos por canal. | 231.62 | Catálogo web
LABPROCESS | DS-LOG200TC | Datalogger LOG 200TC. Con sonda interna de temperatura. 60.000 datos por canal. 2 sondas externas termopar (opcionales). (Ver sondas termopar del Termómetro Temp 7V K/T). | 206.46 | Catálogo web
LABPROCESS | DS-LOG210 | Datalogger LOG 210. Con sonda interna de temperatura y humedad. 50.000 datos (por canal). | 167.98 | Catálogo web
LABPROCESS | DS-LOG220E | Datalogger LOG 220E. Con sonda de tempeartura y humedad interna. 60.000 (por canal). Sonda externa (opcional). Humedad, presión, CO2 y temperatura. | 321.9 | Catálogo web
LABPROCESS | DS-LOG40 | Datalogger LOG40 PDF. Con sonda interna de temperatura. Sonda externa de temperatura, humedad y presión (opcional). 40.000 datos. | 158.94 | Catálogo web
LABPROCESS | DS-LT101-3 | Termómetro digital, -40 a 200ºC, ± 0.5 / 1ºC. MAX, MIN, HOLD. Alarma. Incluye soporte mesa y sonda externa de penetración L=1 m. | 110.1 | Catálogo web
LABPROCESS | DS-LT102-3 | Termómetro digital, -40 a 70ºC, ± 0.5ºC. MAX, MIN, HOLD. Alarma. Incluye soporte mesa y sonda externa de inmersión L=3 m. | 80.5 | Catálogo web
LABPROCESS | DS-LT102-3C | Termómetro digital, -40 a 70ºC, ± 0.5ºC. MAX, MIN, HOLD. Alarma. Incluye soporte mesa y sonda externa de inmersión L=3 m. Incluye certificado a 5ºC. | 121.94 | Catálogo web
LABPROCESS | DS-LT105-3C | Termómetro digital, -50 a 70ºC, ± 1ºC. Con sonda 25 mm + 1 m cable. MAX, MIN. Alarma. Con soporte magnético. Incluye certificado -18 y +4°C. | 101.22 | Catálogo web
LABPROCESS | DS-MINIFLASH | Termómetro portátil infrarrojo MINIFLASH, -33 a 220ºC, resolución 1,3:1, emisividad fija 0.95. | 133.78 | Catálogo web
LABPROCESS | DS-TS60 | Dattaloger TS 60 deshechable con conexión a USB y 10.000 registros de temperatura. | 68.66 | Catálogo web
LABPROCESS | E-OD-ELEC | Electrodo de Oxígeno disuelto con CAT, con 3 m de cable. Para DO110, DO300, DO600 y PD300. | 1607.28 | Catálogo web
LABPROCESS | E-PH100 | Indicador de pH, rojo de fenol, 1 botella para 100 test. | 83.46 | Catálogo web
LABPROCESS | E-ST6 | Célula de conductividad ST6 de 2 polos, K=1. Rango 10 μS a 150 mS, temperatura 0 a 80ºC, cuerpo ULTEM/inox. Con sensor de temperatura NTC30K integrado. Cable fijo (BNC - PHONO) para CON 6. | 383.32 | Catálogo web
LABPROCESS | E-TN100 | Turbidímetro portátil TN-100, de luz infrarroja, escala automática 0.01 a 2000 NTU, completo. | 1990.6 | Catálogo web
LABPROCESS | E-TN100CAL | Juego de 4 patrones, botellas de 60 ml, de 0.02,20,100 y 800 NTU, para TN-100. Caducidad 8 meses. | 563.88 | Catálogo web
LABPROCESS | E-TN100CUVT | Juego de 3 viales para turbidímetro TN100 y colorímetros portátiles EUTECH. | 212.38 | Catálogo web
LABPROCESS | F-MBAT | Batería de recambio para LOG200 | 65.7 | Catálogo web
LABPROCESS | G-101 | Refractómetro para azúcar 0…32% Brix. | 118.98 | Catálogo web
LABPROCESS | G-101ATC | Refractómetro para azúcar 0…32% Brix, con compensación de temperatura. | 126.38 | Catálogo web
LABPROCESS | G-101ATCLED | Refractómetro para azúcar 0…32% Brix y con compensación de temperatura. Con cubierta Led. | 133.78 | Catálogo web
LABPROCESS | G-102 | Refractómetro para azúcar 28..62% Brix. | 121.94 | Catálogo web
LABPROCESS | G-103 | Refractómetro para uso general 0...80% Brix. | 126.38 | Catálogo web
LABPROCESS | G-103LED | Refractómetro para uso general 0...80% Brix. Con cubierta Led. | 139.7 | Catálogo web
LABPROCESS | G-104 | Refractómetro para miel 58...92% azúcar, 12…27% agua, 28...42º Beaubé, 12-27% agua. | 133.78 | Catálogo web
LABPROCESS | G-105 | Refractómetro para orina 0…12 g/dl de suero, de 1000 a 1050 sg orina, 1,3330…1,3600 nD. | 118.98 | Catálogo web
LABPROCESS | G-106 | Refractómetro para salinidad de 0…28% NaCl. | 118.98 | Catálogo web
LABPROCESS | G-106ATC | Refractómetro para salinidad de 0…100‰ NaCl (agua de mar) y compensación de temperatura. | 126.38 | Catálogo web
LABPROCESS | G-107ATC | Refractómetro para vino de 0…32% Brix, 0..28 KM/W Babo y compensación de temperatura. | 129.34 | Catálogo web
LABPROCESS | G-107ATCLED | Refractómetro para vino de 0…32% Brix, 0..28 KM/W Babo y compensación de temperatura. Con cubierta Led. | 133.78 | Catálogo web
LABPROCESS | G-11000192 | Manual IQ/OQ (en papel, para todos los espectrofotómetros). | 612.72 | Catálogo web
LABPROCESS | G-11000212 | Soporte para 4 cubetas. Paso óptico de 10 a 50 mm. | 206.46 | Catálogo web
LABPROCESS | G-11000222 | Soporte para 4 cubetas. Paso óptico de 10 a 100 mm. | 311.54 | Catálogo web
LABPROCESS | G-11000232 | Soporte para microcubeta y cubeta de flujo (12.5x12.5 x 45 mm, altura del haz 15 mm). | 535.76 | Catálogo web
LABPROCESS | G-11000232 | Soporte para microcubeta y cubeta de flujo (12.5x12.5 x 45 mm, altura del haz 15 mm). | 535.76 | Catálogo web
LABPROCESS | G-11000242 | Soporte automático para cubeta cuadrada de 8 posiciones. | 1181.04 | Catálogo web
LABPROCESS | G-11000252 | Cubeta cuadrada de vidrio óptico, con tapa de teflón intervalo de longitud de onda (visible) 335-2500 nm. 4 cubetas de 3.5 ml. Paso óptico 10 mm y dimensiones 12.5 x12.5x45 mm. | 70.14 | Catálogo web
LABPROCESS | G-11000262 | Cubeta cuadrada de vidrio óptico, con tapa de teflón intervalo de longitud de onda (visible) 335-2500 nm. 4 cubetas de 7.0 ml, paso óptico 20 mm y dimensiones 12.5 x22.5x45 mm. | 113.06 | Catálogo web
LABPROCESS | G-11000272 | Cubeta cuadrada de vidrio óptico, con tapa de teflón intervalo de longitud de onda (visible) 335-2500 nm. 4 cubetas de 10.5 ml. Paso óptico 30 mm y dimensiones 12.5 x32.5x45 mm. | 118.98 | Catálogo web
LABPROCESS | G-11000282 | Cubeta cuadrada de vidrio óptico, con tapa de teflón intervalo de longitud de onda (visible) 335-2500 nm. 4 cubetas de 17.5 ml. Paso óptico 50 mm y dimensiones 12.5 x52.5x45 mm. | 142.66 | Catálogo web
LABPROCESS | G-11000292 | Cubeta cuadrada de vidrio óptico, con tapa de teflón intervalo de longitud de onda (visible) 335-2500 nm. 4 cubetas de 35 ml. Paso óptico 100 mm y dimensiones 12.5 x102.5x45 mm. | 290.82 | Catálogo web
LABPROCESS | G-11000302 | Cubeta cuadrada de cuarzo, con tapa de teflón intervalo de longitud de onda (visible) 190-2700 nm. 2 cubetas de 3.5 ml. Paso óptico 10 mm y dimensiones 12.5 x12.5x45 mm. | 151.7 | Catálogo web
LABPROCESS | G-11000312 | Cubeta cuadrada de cuarzo, con tapa de teflón intervalo de longitud de onda (visible) 190-2700 nm. 2 cubetas de 7.0 ml. Paso óptico 20 mm y dimensiones 12.5 x22.5x45 mm. | 264.18 | Catálogo web
LABPROCESS | G-11000322 | Cubeta cuadrada de cuarzo, con tapa de teflón intervalo de longitud de onda (visible) 190-2700 nm. 2 cubetas de 10.5 ml. Paso óptico 30 mm y dimensiones 12.5 x32.5x45 mm. | 290.82 | Catálogo web
LABPROCESS | G-11000332 | Cubeta cuadrada de cuarzo, con tapa de teflón intervalo de longitud de onda (visible) 190-2700 nm. 2 cubetas de 17.5 ml. Paso óptico 50 mm y dimensiones 12.5 x52.5x45 mm. | 492.84 | Catálogo web
LABPROCESS | G-11000342 | Cubeta cuadrada de cuarzo, con tapa de teflón intervalo de longitud de onda (visible) 190-2700 nm. 2 cubetas de 35 ml. Paso óptico 100 mm y dimensiones 12.5 x102x45 mm. | 883.56 | Catálogo web
LABPROCESS | G-11000352 | Cubeta cuadrada de cuarzo, con tapa de teflón. 1 cubeta de 100 µl. Paso óptico 10 mm y dimensiones 12.5 x12.5x45 mm. | 193.14 | Catálogo web
LABPROCESS | G-11000362 | Cubeta cuadrada de cuarzo, con tapa de teflón. 1 cubeta de 200 µl. Paso óptico 10 mm y dimensiones 12.5 x12.5x45 mm. | 17947.96 | Catálogo web
LABPROCESS | G-11000372 | Cubeta cuadrada de cuarzo, con tapa de teflón. 1 cubeta de 500 µl. Paso óptico 10 mm y dimensiones 12.5 x12.5x45 mm. | 206.46 | Catálogo web
LABPROCESS | G-11000382 | Cubeta cuadrada de vidrio óptico, con tapa de teflón intervalo de longitud de onda (visible) 335-2500 nm. 2 cubetas de 0.4 ml. Paso óptico 1 mm y dimensiones 12.5 x3.5x45 mm. | 151.54 | Catálogo web
LABPROCESS | G-11000392 | Cubeta cuadrada de cuarzo, con tapa de teflón. 1 cubeta de 1000 µl (1 ml). Paso óptico 10 mm y dimensiones 12.5 x12.5x45 mm. | 234.58 | Catálogo web
LABPROCESS | G-11000402 | Soporte para cubeta cilíndrica (diámetro 8-24 mm, tipo COD). | 190.18 | Catálogo web
LABPROCESS | G-11000412 | Soporte para mediciones de reflectancia de 5° (20x20x4mm). | 1385.28 | Catálogo web
LABPROCESS | G-11000412 | Soporte para mediciones de reflectancia de 5° (20x20x4mm). | 1385.28 | Catálogo web
LABPROCESS | G-11000422 | Soporte para muestra sólida (50x30x2 mm). | 278.98 | Catálogo web
LABPROCESS | G-11000432 | Soporte automático de 5 posiciones para cubetas. Paso óptico de 10 a 100 mm. | 1172.16 | Catálogo web
LABPROCESS | G-11000442 | Impresora microPrinter de papel normal para espectrofotómetros TOUCH. | 578.68 | Catálogo web
LABPROCESS | G-11000452 | Impresora térmica para espectrofotómetro ONDA V-10 PLUS. | 578.68 | Catálogo web
LABPROCESS | G-11000492 | Cubeta de flujo (altura de haz 15 mm). 1 cubeta de flujo de 700 µl. Paso óptico 10 mm de vidrio óptico. De 335 a 2500 nm. | 175.38 | Catálogo web
LABPROCESS | G-11000502 | Cubeta de flujo (altura de haz 15 mm). 1 cubeta de flujo de 700 µl. Paso óptico 10 mm de vidrio óptico. De 190 a 2700 nm. | 225.7 | Catálogo web
LABPROCESS | G-11000522 | Cubeta cuadrada de cuarzo, con tapa de teflón intervalo de longitud de onda (visible) 190-2700 nm. 1 cubeta de 0.4 ml. Paso óptico 1 mm y dimensiones 12.5 x3.5x45 mm. | 378.14 | Catálogo web
LABPROCESS | G-11000532 | Soporte para 1 tubo test Ø 16 mm. | 324.86 | Catálogo web
LABPROCESS | G-11000552 | Sipper A-1101, para célula de flujo. | 2294 | Catálogo web
LABPROCESS | G-11000562 | Sistema Peltier A-1201, temperatura constante (altura de haz del soporte 15 mm) incluye unidad Peltier y soporte microcélulas. | 2228.88 | Catálogo web
LABPROCESS | G-11000572 | Sistema combinado Peltier / Sipper A-1001 (altura de haz del soporte 15 mm). Incluye unidad Peltier/Sipper, microsoporte, celda de flujo y tubos. | 2632.92 | Catálogo web
LABPROCESS | G-11000582 | Adaptador 10x10 para cubetas de 1 mm de paso ( pedidomínimo 2 unidades). | 147.1 | Catálogo web
LABPROCESS | G-11000912 | Lámpara halógena (VIS) para Espectrofotómetro V10 PLUS. | 175.38 | Catálogo web
LABPROCESS | G-11000922 | Lámpara ultravioleta para UV series. | 703 | Catálogo web
LABPROCESS | G-11000932 | Funda protectora para espectrofotómetros TOUCH. | 77.54 | Catálogo web
LABPROCESS | G-11000942 | Lámpara halógena (VIS) para Espectrofotómetro Serie TOUCH. | 169.46 | Catálogo web
LABPROCESS | G-11000962 | Software Pro-Wine color para espectrofotómetro V-10PLUS. | 701.52 | Catálogo web
LABPROCESS | G-11000972 | Software Easy UV para espectrofotómetros ONDA TOUCH. | 812.52 | Catálogo web
LABPROCESS | G-11001102 | Soporte para 4 cubetas paso óptico hasta 100 mm | 476.56 | Catálogo web
LABPROCESS | G-11001112 | Soporte 1 posición “encamisado de agua” de 10 mm | 640.84 | Catálogo web
LABPROCESS | G-11001132 | Deslizador” para soporte de 4 posiciones, | 187.22 | Catálogo web
LABPROCESS | G-11001142 | Software GLP/GMP para Espectrofotómetros dobre Haz. | 1983.2 | Catálogo web
LABPROCESS | G-11001162 | Adaptador de cubeta paso óptico 1-3 mm | 142.66 | Catálogo web
LABPROCESS | G-11001202 | Soporte para 4 cubetas, paso óptico hasta 50 mm | 380.36 | Catálogo web
LABPROCESS | G-11001212 | Soporte 1 posición para muestras sólidas | 476.56 | Catálogo web
LABPROCESS | G-11001222 | Soporte AUTOMÁTICO 5 posiciones, paso óptico hasta 100 mm. | 1358.64 | Catálogo web
LABPROCESS | G-11001232 | Soporte AUTOMÁTICO 8 posiciones, paso óptico 10 mm. | 1138.12 | Catálogo web
LABPROCESS | G-11001242 | Sistema de Sipper A-1100 | 2314.72 | Catálogo web
LABPROCESS | G-11001252 | Sistema Peltier A-1200 | 2314.72 | Catálogo web
LABPROCESS | G-11001262 | Sistema combinado Sipper/Peltier A-1000 | 2644.76 | Catálogo web
LABPROCESS | G-11001272 | Soporte 1 posición, paso óptico hasta 100 mm. | 318.94 | Catálogo web
LABPROCESS | G-15100053 | Argo-Filler3 de relleno con fuente de alimentación para las baterias recargables y un filtro de repuesto. y un filtro de repuesto | 338.18 | Catálogo web
LABPROCESS | G-201T-DHS | Electrodo de pH XS 201T DHS, para pH-metros XS. Rango pH 0 a 14, temperatura 0 a 60ºC, cuerpo epoxi. Con sensor de temperatura NTC30K integrado. Con cable BNC + CINCH. Para aplicaciones generales. | 253.82 | Catálogo web
LABPROCESS | G-201TN | Electrodo de pH XS 201TN, para pH-metros XS. Rango pH 0 a 14, temperatura 0 a 60ºC, cuerpo epoxi. Con sensor de temperatura NTC30K integrado. Con cable BNC + CINCH. Para aplicaciones generales. | 182.78 | Catálogo web
LABPROCESS | G-201TN-D | Electrodo de pH XS 201T DIN. Rango pH 0 a 14, temperatura 0 a 60ºC, cuerpo epoxi. Con sensor de temperatura NTC30K integrado. Con cable DIN + BANANA Ø 4 mm. Para aplicaciones generales. | 210.9 | Catálogo web
LABPROCESS | G-210T | Electrodo de pH XS 210T, para pH-metros Crison/Hach. Rango pH 0 a 14, temperatura 0 a 60ºC, cuerpo epoxi. Con sensor de temperatura PT1000 integrado. Con cable BNC + BANANA 4mm. Para aplicaciones generales. | 247.9 | Catálogo web
LABPROCESS | G-210T-M | Electrodo de pH XS 210T-M, para portátil Crison/Hach (pH25/sensION). Rango pH 0 a 14, temperatura 0 a 60ºC, cuerpo epoxi. Con sensor de temperatura PT1000 integrado. Con cable fijo multipin MP5. Para aplicaciones generales | 310.06 | Catálogo web
LABPROCESS | G-214T | Electrodo de pH XS 214T, para pH-metros Crison/Hach. Rango pH 0 a 14, temperatura -10 a 100ºC, cuerpo de vidrio. Con sensor de temperatura PT1000 integrado. Con cable fijo BNC + BANANA Ø 4mm. Para aplicaciones generales. | 417.36 | Catálogo web
LABPROCESS | G-214T-M | Electrodo de pH XS 214T-M, para pH-metros Crison/Hach. Rango pH 0 a 14, temperatura -10 a 100ºC, cuerpo de vidrio. Con sensor de temperatura PT1000 integrado. Con cable fijo multipin MP5. Para aplicaciones generales. | 497.28 | Catálogo web
LABPROCESS | G-216T | Electrodo de pH XS 2 PORE F TEMP. Rango pH 0 a 14, temperatura 0 a 60 °C, cuerpo de plástico POM. Diámetro 6 mm, L=35 mm. Con sensor de temperatura Pt1000 integrado. Cable fijo BNC + BANANA Ø 4 mm. Para penetración en alimentos. | 385.54 | Catálogo web
LABPROCESS | G-22002513 | Sonda de temperatura Pt1000 (L=230mm) para agitadores G-MD2PRO y G-M3D | 175.38 | Catálogo web
LABPROCESS | G-22002523 | Soporte regulable para sonda de temperatura externa Pt1000 | 123.42 | Catálogo web
LABPROCESS | G-22002533 | Funda protección para agitadores M2-A y M2-D Pro | 77.54 | Catálogo web
LABPROCESS | G-22002583 | Base única para posicionar los bloques calefactores | 212.38 | Catálogo web
LABPROCESS | G-22002593 | Bloque calefactor para tubos 4ml, 11 posiciones diámetro 15.2mm, fondo 20mm - rojo | 157.46 | Catálogo web
LABPROCESS | G-22002603 | Bloque calefactor para tubos 20ml, 4 posiciones diámetro 28mm, fondo 24mm - lila | 139.7 | Catálogo web
LABPROCESS | G-22002613 | Bloque calefactor para tubos 30ml, 4 posiciones diámetro 28mm, fondo 30mm - azul | 153.02 | Catálogo web
LABPROCESS | G-22002623 | Bloque calefactor para tubos 40ml, 4 posiciones diámetro 28mm, fondo 43mm - negro | 164.86 | Catálogo web
LABPROCESS | G-22002633 | Bloque calefactor para tubos 8ml, 6 posiciones diámetro 17.8mm, fondo 26mm - verde | 155.98 | Catálogo web
LABPROCESS | G-22002643 | Bloque calefactor para tubos 16ml, 4 posiciones diámetro 21.6mm, fondo 31,7mm - dorado | 153.02 | Catálogo web
LABPROCESS | G-22002663 | Bloque de reacción 100mL fondo redondo | 219.78 | Catálogo web
LABPROCESS | G-22002673 | Bloque de reacción 250mL fondo redondo | 230.14 | Catálogo web
LABPROCESS | G-22002683 | Bloque de reacción 500mL fondo redondo | 243.46 | Catálogo web
LABPROCESS | G-22005153 | Soporte universal para agitadores mecánicos, adecuado para los modelos AM20D y AM40DPRO | 222.74 | Catálogo web
LABPROCESS | G-22005163 | Varilla agitadora acero inoxidable en cruz de 4 palas Tipo 3 | 105.66 | Catálogo web
LABPROCESS | G-22005173 | Varilla agitadora acero inoxidable recta de 2 palas Tipo 2 | 116.02 | Catálogo web
LABPROCESS | G-22005183 | Varilla agitadora acero inoxidable en 1 pala perforada con 3 agujeros Tipo 4 | 105.66 | Catálogo web
LABPROCESS | G-22005193 | Varilla agitadora acero inoxidable centrífuga de 2 palas. Tipo 1 | 114.54 | Catálogo web
LABPROCESS | G-22005203 | Varilla agitadora acero inoxidable ancla de 2 palasde 2 palas. Tipo 5 | 121.94 | Catálogo web
LABPROCESS | G-22005213 | Varilla agitadora acero inoxidable rueda dentada. Tipo 6 | 121.94 | Catálogo web
LABPROCESS | G-22005303 | Varilla agitadora helice 4 palas PTFE. Tipo 3 | 161.9 | Catálogo web
LABPROCESS | G-22005313 | Varilla agitadora 1 pala fija PTFE. Tipo 2 | 161.9 | Catálogo web
LABPROCESS | G-22005323 | Varilla agitadora 1 pala perforada 3 orificios PTFE. Tipo 4 | 161.9 | Catálogo web
LABPROCESS | G-22005333 | Varilla agitadora 4 palas flotante PTFE. Tipo 1 | 161.9 | Catálogo web
LABPROCESS | G-22006223 | Plataforma con material antideslizante. | 200.54 | Catálogo web
LABPROCESS | G-22006233 | Plataforma universal con 4 rodillos. | 236.06 | Catálogo web
LABPROCESS | G-22006243 | Plataforma perforada Para fijar clips. | 150.22 | Catálogo web
LABPROCESS | G-22006453 | Clips para frascos de 25 ml. Máximo 28 clips por soporte. | 64.22 | Catálogo web
LABPROCESS | G-22006463 | Clips para frascos de 50 ml. Máximo 16 clips por soporte. | 64.22 | Catálogo web
LABPROCESS | G-22006473 | Clips para frascos de 100 ml. Máximo 16 clips por soporte. | 64.22 | Catálogo web
LABPROCESS | G-22006483 | Clips para frascos de 200/250 ml. Máximo 9 clips por soporte. | 83.46 | Catálogo web
LABPROCESS | G-22006493 | Clips para frascos de 500 ml. Máximo 9 clips por soporte. | 83.46 | Catálogo web
LABPROCESS | G-22006553 | Rodillo adicional para plataforma con rodillos. | 64.22 | Catálogo web
LABPROCESS | G-22008103 | Soporte para accesorios Vortex (necesario para el montaje de los adaptadores). | 120.46 | Catálogo web
LABPROCESS | G-22008113 | Adaptador para 48 tubos de Ø 6 mm. | 73.1 | Catálogo web
LABPROCESS | G-22008123 | Adaptador para 12 tubos de Ø 12 mm. | 73.1 | Catálogo web
LABPROCESS | G-22008133 | Adaptador para 8 tubos de Ø 16 mm. | 73.1 | Catálogo web
LABPROCESS | G-22008153 | Adaptador para 15 tubos de Ø 10 mm. | 73.1 | Catálogo web
LABPROCESS | G-22008163 | Adaptador para tubos de < Ø 99 mm o vasos más pequeños. | 73.1 | Catálogo web
LABPROCESS | G-22010113 | Bloque metálico para bolas de aluminio, permite calentar cualquier volumen (151 x 95 x 62 mm). | 159.1 | Catálogo web
LABPROCESS | G-22010123 | Bloque metálico para 54 tubos de 0.2 ml (Ø agujero: 6.4 mm, profundidad: 14 mm). | 290.82 | Catálogo web
LABPROCESS | G-22010133 | Bloque metálico para 40 tubos de 0.5 ml (Ø agujero: 8.2 mm, profundidad: 26.4 mm). | 290.82 | Catálogo web
LABPROCESS | G-22010143 | Bloque metálico para 40 tubos de 1.5/2 ml (Ø agujero: 11 mm, profundidad: 34.7 mm). | 290.82 | Catálogo web
LABPROCESS | G-22010153 | Bloque metálico para 40 tubos de 2 ml. (Ø agujero: 11 mm, profundidad: 34.7 mm). | 290.82 | Catálogo web
LABPROCESS | G-22010163 | Bloque metálico para 18 tubos de 0.2 ml / 0.5 ml / 1.5 ml 7 2 ml (para diferentes tubos eg. Eppendorf). | 290.82 | Catálogo web
LABPROCESS | G-22010173 | Bloque metálico para 28 tubos de 5/15 ml (Ø agujero: 16.5 mm, profundidad: 48 mm). | 290.82 | Catálogo web
LABPROCESS | G-22010183 | Bloque metálico para 45 tubos de 5 ml (Ø agujero: 13.5 mm, profundidad: 48 mm). | 290.82 | Catálogo web
LABPROCESS | G-22010193 | Bloque metálico para 8 tubos de 50 ml (Ø agujero: 29.8 mm, profundidad: 48 mm). | 290.82 | Catálogo web
LABPROCESS | G-22010203 | Bloque metálico para micro-placas de 96/384 posiciones (128 x 86 mm / profundidad: 8 mm). | 290.82 | Catálogo web
LABPROCESS | G-221T | Electrodo de pH XS G-221T. Rango pH 0 a 14, temperatura -10 a 80 °C, cuerpo vidrio. Con sensor de temperatura Pt1000 integrado. Cable fijo conector BNC + BANANA Ø 4 mm. Para aplicaciones de alta viscosidad, vinos y muestras con poca concentración iónica. ertificado. | 421.8 | Catálogo web
LABPROCESS | G-2301T | Célula de conductividad 2301T de 2 polos, K=1. Rango 10 μS a 150 mS, temperatura 0 a 60ºC, cuerpo de plástico. Con sensor de temperatura integrado NTC30K. Cable fijo BNC+ CINCH. Para uso general. | 230.14 | Catálogo web
LABPROCESS | G-250-M | Electrodo de pH XS 250-M, para portátil Crison/Hach (pH25/sensION). Rango pH 0 a 14, temperatura 0 a 60ºC, cuerpo epoxi. Con cable fijo multipin MP5. Para aguas potables, residuales, salmueras, detergentes, etc. | 256.78 | Catálogo web
LABPROCESS | G-27000803 | Funda protectora para modelos BL 303, BL 602, BL 2002, BL 3001 y BL 6001. (Es posible pesar con la funda puesta). | 71.62 | Catálogo web
LABPROCESS | G-27000813 | Pesa clase M1 de 100 g, para balanzas XS. | 71.62 | Catálogo web
LABPROCESS | G-27000823 | Pesa clase M1 de 1000 g, para balanzas XS. | 96.78 | Catálogo web
LABPROCESS | G-27000883 | Platos de aluminio para analizador de humedad. 50 unidades de Ø 90mm (base del plato Ø 80mm). | 99.74 | Catálogo web
LABPROCESS | G-27000903 | Certificado de calibración DKD/Accredia. | 206.46 | Catálogo web
LABPROCESS | G-27999999 | Funda protectora para modelos BL 224. (No es posible pesar con la funda puesta). | 71.62 | Catálogo web
LABPROCESS | G-3032XS | Célula de conductividad de penetración 3032XS de 2 polos, K= 1. Rango 10 µS a 50 mS, temperatura 0 a 50ºC, cuerpo en inox. Con sensor de temperatura NTC30K integrado. Cable fijo BNC + CINCH. Para sólidos y tierras. | 446.96 | Catálogo web
LABPROCESS | G-32200123 | Electrodo de pH XS STANDARD T BNC DHS, para pH-metros XS. Rango pH 0 a 14, temperatura -10 a 100ºC, cuerpo epoxi. Con sensor sonda de temperatura NTC30K integrado. Con cable fijo BNC + CINCH. Para aplicaciones generales. | 387.76 | Catálogo web
LABPROCESS | G-32200203 | Electrodo de pH XS GEL. Rango pH 0 a 14, temperatura -10 a 60ºC, cuerpo vidrio. Sin cable, cabezal S7. Para aguas potables, salmueras, detergentes... | 172.26 | Catálogo web
LABPROCESS | G-32200213 | Electrodo de pH XS MICRO. Rango pH 0 a 14, temperatura 0 a 100 ºC, cuerpo vidrio. Diámetro Ø 3 mm, L= 60 mm. Sin cable, cabezal S7. Para muestras de pequeño volumen <2ml. | 373.7 | Catálogo web
LABPROCESS | G-32200223 | Electrodo de pH XS POLYMER. Rango pH 0 a 14, temperatura -10 a 80ºC, cuerpo vidrio. Sin cable, cabezal S7. Para aguas potables, residuales, salmueras, emulsiones, suspensiones, etc. | 172.42 | Catálogo web
LABPROCESS | G-32200233 | Electrodo redox XS STANDARD ORP. Rango mV ± 2000, temperatura -10 a 100 °C, cuerpo de vidrio. Anillo de platino. Sin cable, cabezal S7. | 252.34 | Catálogo web
LABPROCESS | G-32200243 | Electrodo de pH XS FOOD SLIM. Rango pH 0 a 14, temperatura 0 a 100 °C, cuerpo de vidrio. Diámetro 6 mm, L= 25 mm . Sin cable, cabezal S7. Para penetración en carnes, queso, jamones, frutas y vegetales. | 202.02 | Catálogo web
LABPROCESS | G-32200253 | Electrodo de pH XS MICRO P. Rango pH 0 a 14, temperatura 0 a 100 ºC, cuerpo de vidrio. Diámetro Ø 3 mm, L= 60 mm. Sin cable, cabezal S7. Para muestras de pequeño volumen <2ml, con proteínas. | 367.78 | Catálogo web
LABPROCESS | G-32200263 | Electrodo de pH XS STANDARD BNC. Rango pH 0 a 14, temperatura -10 a 100 °C, cuerpo vidrio. Con cable fijo BNC. Para aplicaciones generales, altas temperaturas, buffer TRIS, titraciones, aguas, cosméticos, etc | 225.7 | Catálogo web
LABPROCESS | G-32200273 | Electrodo de pH XS STANDARD DIN. Rango pH 0 a 14, temperatura -10 a 100 °C, cuerpo vidrio. Con cable fijo DIN. Para aplicaciones generales, altas temperaturas, buffer TRIS, titraciones, aguas, cosméticos, etc | 259.74 | Catálogo web
LABPROCESS | G-32200283 | Electrodo de pH XS 2 PORE SLIM. Rango pH 0 a 14, temperatura 0 a 60 °C, cuerpo de vidrio. Diámetro 4.5 mm, L= 35 mm. Sin cable, cabezal S7. Para penetración en alimentos. | 219.78 | Catálogo web
LABPROCESS | G-32200293 | Electrodo de pH XS 2 PORE F. Rango pH 0 a 14, temperatura 0 a 60 °C, cuerpo de plástico POM. Diámetro 6 mm, L= 35 mm. Sin cable, cabezal S7. Para penetración en alimentos. | 280.46 | Catálogo web
LABPROCESS | G-32200303 | Electrodo de pH XS 2 PORE K. Rango pH 0 a 14, temperatura 0 a 60 °C, diámetro 6 mm. Con cuchillo INOX recambiable. Sin cable, cabezal S7. Para penetración en alimentos, canales, piezas grandes, etc. | 590.52 | Catálogo web
LABPROCESS | G-32200313 | Electrodo de pH XS 2 PORE STEEL T. Rango pH 0 a 14, temperatura 0 a 60°C, cuerpo de INOX 316. Diámetro 6 mm, L=120 mm. Con sensor de temperatura NTC30K integrado. BNC + CINCH. Para penetración en alimentos. | 414.4 | Catálogo web
LABPROCESS | G-32200323 | Electrodo de pH XS 2 PORE T. Rango pH 0 a 14, temperaura 0 a 60 °C, cuerpo vidrio. Diámetro 6 mm. Con sensor de temperatura NTC30K integrado. Con cable BNC + CINCH. Para penetración en alimentos. | 280.46 | Catálogo web
LABPROCESS | G-32200333 | Electrodo de pH XS 2 PORE. Rango pH 0 a 14, temperatura 0 a 60 °C, cuerpo de vidrio. Diámetro 6 mm, L= 35 mm. Sin cable, cabezal S7. Para penetración en alimentos. | 194.62 | Catálogo web
LABPROCESS | G-32200353 | Cuchillo INOX recambiable para electrodo de pH 2 PORE K G-32200303. | 175.38 | Catálogo web
LABPROCESS | G-32200363 | Electrodo de pH XS STANDARD. Rango pH 0 a 14, temperatura -10 a 100 °C, cuerpo vidrio. Sin cable, cabezal S7. Para aplicaciones generales, altas temperaturas, buffer TRIS, titraciones, aguas, cosméticos, etc | 221.26 | Catálogo web
LABPROCESS | G-32200373 | Electrodo de pH XS FLOW. Rango pH 0 a 14, temperatura -10 a80 °C, cuerpo vidrio. Sin cable, cabezal S7. Para aplicaciones de alta viscosidad, vinos y muestras con poca concentración iónica. | 313.02 | Catálogo web
LABPROCESS | G-32200383 | Electrodo de pH XS SEMI MICRO. Rango pH 0 a 14 pH, tempreatura 0 a 100 ºC, cuerpo vidrio. Diámetro Ø 6 mm, L= 100 mm. Sin cable, cabezal S7. Para medidas en tubo de ensayo. | 302.66 | Catálogo web
LABPROCESS | G-32200393 | Electrodo de pH XS FOOD. Rango pH 0 a 14, temperatura -10 a 100 °C, cuerpo de vidrio. Sin cable, cabezal S7. Para medios con proteínas, sueros, leche, zumos, masas de pan etc. | 241.98 | Catálogo web
LABPROCESS | G-32200403 | Electrodo de pH XS ZAVATRODE. Rango pH 0 a 14, temperatura 0 a 60 ºC, cuerpo vidrio. Diámetro Ø 4 mm, L= 120 mm. Sin cable, cabezal S7. Para penetración en queso y semisólidos que requieren más profundidad. | 424.76 | Catálogo web
LABPROCESS | G-32200413 | Electrodo de pH XS FLAT. Rango pH 0 a 14, temperatura 0 a 60 °C, cuerpo de vidrio. Sin cable, cabezal S7. Para medidas en superficie como papel, piel, celulosa, placas petri, etc | 259.74 | Catálogo web
LABPROCESS | G-32200423 | Electrodo de pH XS STANDARD HA. Rango pH 0 a 14, temperatura -10 a 100 °C, cuerpo de vidrio. Sin cable, cabezal S7. Para aplicaciones alcalinas. | 286.38 | Catálogo web
LABPROCESS | G-32200433 | Electrodo de pH XS STANDARD HF. Rango pH 0 a 14, temperatura -10 a 100 °C, cuerpo de vidrio. Sin cable, cabezal S7. Para aplicaciones que contienen HF (0.01M / 200 mg a 20ºC). | 280.46 | Catálogo web
LABPROCESS | G-32200443 | Electrodo de pH XS POLYMER TIP. Rango pH 0 a 14, temperatura -10 a 80ºC, cuerpo vidrio. Sin cable, cabezal S7. Para medidas directas de pH en suelos, masas de pan, pasta, cremas y semisólidos. | 255.3 | Catálogo web
LABPROCESS | G-32200463 | Electrodo de pH XS STANDARD T DIN. Rango pH 0 a 14, temperatura -10 a 100 °C, cuerpo vidrio. Con sensor de temperatura NTC30K integrada. Con cable fijo DIN + BANANA Ø 4 mm. Para aplicaciones generales, altas temperaturas, buffer TRIS, titraciones, aguas, cosméticos, etc | 375.18 | Catálogo web
LABPROCESS | G-32200473 | Electrodo de pH XS STANDARD T BNC. Rango pH 0 a 14, temperatura -10 a 100 °C, cuerpo vidrio. Con sensor de temperatura NTC30K integrado. Con cable fijo BNC + CINCH. Para aplicaciones generales, altas temperaturas, buffer TRIS, titraciones, aguas, cosméticos, etc | 329.3 | Catálogo web
LABPROCESS | G-32200483 | Electrodo redox XS STANDARD Ag. Rango mV ± 2000, temperatura -10 a 80 °C, cuerpo de vidrio. Punta de plata. Sin cable, cabezal S7. | 258.26 | Catálogo web
LABPROCESS | G-32200493 | Electrodo de pH XS POLYMER PLAST. Rango pH 0 a 14, temperatura 0 a 60ºC, cuerpo epoxi. Sin cable, cabezal S7. Para aguas potables, residuales, salmueras, detergentes, etc. | 182.78 | Catálogo web
LABPROCESS | G-32200503 | Electrodo de pH XS POLYMER PLAST BNC. Rango pH 0 a 14, temperatura 0 a 60ºC, cuerpo epoxi. Cable fijo BNC. Para aguas potables, residuales, salmueras, detergentes, etc. | 185.74 | Catálogo web
LABPROCESS | G-32200513 | Electrodo de pH XS POLYMER PLAST DIN. Rango pH 0 a 14, temperatura 0 a 60ºC, cuerpo epoxi. Cable fijo DIN. Para aguas potables, residuales, salmueras, detergentes, etc. | 200.54 | Catálogo web
LABPROCESS | G-32200643 | Electrodo de pH XS 2 PORE STEEL T DIN. Rango pH 0 a 14, temperatura 0 a 60 °C, cuerpo de INOX 316. Diámetro Ø 6 mm, L= 120 mm. Con sensor de temperatura NTC30K integrado. DIN + banana 4 mm. Para penetración en alimentos. | 439.56 | Catálogo web
LABPROCESS | G-32200663 | Electrodo redox XS PLAST ORP. Rango mV ± 1000mV, temperatura 0 a 60 °C, cuerpo epoxi. Punta de platino. Sin cable, cabezal S7. | 150.22 | Catálogo web
LABPROCESS | G-32200673 | Electrodo redox XS PLAST ORP BNC. Rango mV ± 1000, temperatura 0 a 60 °C, cuerpo de epoxi. Con cable fijo BNC. | 159.1 | Catálogo web
LABPROCESS | G-32200703 | Electrodo de pH XS 2 PORE F TEMP BNC. Rango pH 0 a 14, temperatura 0 a 60 °C, cuerpo de plático POM. Diámetro 6 mm, L=35 mm. Con sensor de temperatura NTC30K integrado. Cable fijo BNC + CINCH. Para penetración en alimentos. | 351.5 | Catálogo web
LABPROCESS | G-32200713 | Electrodo de pH XS 2 PORE F TEMP DIN. Rango pH 0 a 14, temperatura 0 a 60 °C, cuerpo de plástico POM. Diámetro 6 mm, L= 35 mm. Con sensor de temperatura Pt1000 integrado. Cable fijo DIN + BANANA Ø 4 mm. Para penetración en alimentos. | 385.54 | Catálogo web
LABPROCESS | G-32200713-MP | Electrodo de pH XS 2 PORE F TEMP. Rango pH 0 a 14, temperatura 0 a 60 °C, cuerpo de plástico POM. Diámetro 6 mm, L= 35 mm. Con sensor de temperatura Pt1000 integrado. Cable fijo multipin MP5. Para penetración en alimentos. | 466.2 | Catálogo web
LABPROCESS | G-32200723 | Electrodo de pH XS FLOW TEMP BNC. Rango pH 0 a 14, temperatura -10 a 80 °C, cuerpo vidrio. Con sensor de temperatura NTC30K integrado. Cable fijo BNC + CINCH. Para aplicaciones de alta viscosidad, vinos y muestras con poca concentración iónica. | 399.6 | Catálogo web
LABPROCESS | G-32200733 | Electrodo de pH XS FLOW T DIN. Rango pH 0 a 14, temperatura -10 a 80 °C, cuerpo vidrio. Con sensor de temperatura Pt1000 integrado. Cable fijo DIN + BANANA Ø 4 mm. Para aplicaciones de alta viscosidad, vinos y muestras con poca concentración iónica. | 451.4 | Catálogo web
LABPROCESS | G-32200753 | Electrodo de pH XS FOOD TEMP BNC. Rango pH 0 a 14, temperatura -10 a 100 °C, cuerpo de vidrio. Con sensor de temperatura NTC30K integrado. Cable fijo BNC + CINCH. Para medios con proteínas, sueros, leche, zumos, masas de pan etc. | 355.94 | Catálogo web
LABPROCESS | G-32208003 | Disolución XS electrolítica KCl 3M, para electrodos. 1x55 ml. Sin certificado. | 53.86 | Catálogo web
LABPROCESS | G-32208013 | Disolución XS electrolítica KCl 3M, para electrodos. 1x500 ml. Sin certificado. | 77.54 | Catálogo web
LABPROCESS | G-32208023 | Disolución XS electrolítica KCl + glicerina. 1X55 ml. Sin certificado. | 58.3 | Catálogo web
LABPROCESS | G-32208033 | Disolución XS electrolítica KNO3 1M, para electrodos. 1x55 ml. Sin certificado. | 61.26 | Catálogo web
LABPROCESS | G-32208053 | Disolución XS para mantenimiento y conservación de electrodos. 1X500 ml. Sin certificado. | 77.54 | Catálogo web
LABPROCESS | G-32208083 | Disolución XS regenerador de membranas (HF). 1x55 ml. Sin certificado. | 70.14 | Catálogo web
LABPROCESS | G-32208093 | Disolución XS limpia-proteínas, (pepsina+HCl). 1X250 ml. Antes: AC-264701. Sin certificado. | 77.54 | Catálogo web
LABPROCESS | G-32208103 | Disolución XS limpia-diafragmas (tiourea+HCl). 1x250 ml. Antes: AC-264703. Sin certificado. | 77.54 | Catálogo web
LABPROCESS | G-32383123 | Disolución tampón XS pH 4.01 ± 0.02 pH a 25ºC. Sin certificado. 1x55ml. Caducidad 36 meses. | 50.16 | Catálogo web
LABPROCESS | G-32383133 | Disolución tampón XS pH 7.00 ± 0.02 pH a 25ºC. Sin certificado. 1x55ml. Caducidad 36 meses. | 50.16 | Catálogo web
LABPROCESS | G-32383143 | Disolución tampón XS pH 10.01 ±0.02 pH a 25ºC. Sin certificado. 1x55ml. Caducidad 36 meses. | 50.16 | Catálogo web
LABPROCESS | G-32383153 | Disolución patrón XS redox 475 mV a 25ºC, 1x55 ml. Sin certificado. 1x55 ml. Caducidad 12 meses. | 55.34 | Catálogo web
LABPROCESS | G-33550813 | Cable S7/BNC, para simulador XS de pH. | 154.5 | Catálogo web
LABPROCESS | G-33550823 | Cable BNC/hilos sueltos, para simulador XS de pH. | 81.98 | Catálogo web
LABPROCESS | G-33550833 | Cable BNC/BNC, para simulador XS de pH. | 92.34 | Catálogo web
LABPROCESS | G-33550843 | Cable BNC/DIN, para simulador XS de pH. | 132.3 | Catálogo web
LABPROCESS | G-33551733 | Cable AS7/1M/BNC, para pHmetros con conector BNC. 1 metro de cable. | 104.18 | Catálogo web
LABPROCESS | G-33551743 | Cable AS7/1M/DIN, para pHmetros con conector DIN. 1 m de cable. | 118.98 | Catálogo web
LABPROCESS | G-3K1200 | Sonda de temperatura termopar K, hilo FLEXIBLE, 2x2000 mm, de -60 a 400 ºC. | 92.34 | Catálogo web
LABPROCESS | G-3K220 | Sonda de temperatura termopar K, INMERSIÓN y AMBIENTE INOX, 2x200 mm, de -60 a 600 ºC y 1.5 m de cable. | 157.46 | Catálogo web
LABPROCESS | G-3K320 | Sonda de temperatura termopar K, INMERSIÓN, inox, 3x200 mm, -60 a 800 ºC y 1.5 m de cable. | 157.46 | Catálogo web
LABPROCESS | G-3K415P | Sonda de temperatura termopar K, PENETRACIÓN, inox, 4x150 mm, -50 a 600 ºC y 1.5 m de cable. | 169.3 | Catálogo web
LABPROCESS | G-3K520C | Sonda de temperatura termopar K, CONTACTO, inox, 5x200 mm, -60 a 600 ºC y 1.5 m de cable. | 172.26 | Catálogo web
LABPROCESS | G-3K650 | Sonda de temperatura termopar K, INMERSIÓN, óxido mineral, 6x500 mm, -60 a 1100 ºC y 1.5 m de cable. | 170.94 | Catálogo web
LABPROCESS | G-3T210 | Sonda de temperatura termopar T, FLEXIBLE, con 10 mm extremo INOX, 2.5x2000 mm, -60 a 300 ºC. | 181.3 | Catálogo web
LABPROCESS | G-3T320 | Sonda de temperatura termopar T, INMERSIÓN y AMBIENTE INOX, 3x200 mm, -50 a 350 ºC y 1.5 m de cable. | 167.82 | Catálogo web
LABPROCESS | G-3T415 | Sonda de temperatura termopar T, PENETRACIÓN, inox, 4x150 mm, -50 a 350 ºC y 1.5 m de cable. | 153.18 | Catálogo web
LABPROCESS | G-3T520C | Sonda de temperatura termopar T, CONTACTO, inox, 5x200 mm, -50 a 350 ºC y 1.5 m de cable. | 154.66 | Catálogo web
LABPROCESS | G-40000272 | Rotor ángulo fijo (R83A) suministrado con 12 vasos metálicos y 12 tubos de plástico 15 ml. | 401.08 | Catálogo web
LABPROCESS | G-40000402 | Vaso de aluminio (B15F) para tubos Falcon de 15 ml para rotor R83A. Una unidad. Máximo 12 tubos para colocar en carcasa interna. | 64.22 | Catálogo web
LABPROCESS | G-40000422 | Vaso de aluminio (B15P) para tubos de plástico de 15 ml para rotor R83A. Una unidad. | 64.22 | Catálogo web
LABPROCESS | G-40000682 | Reductor RE15-5/7 para 1 tubo de 15 ml (13x75 mm o 13 x 100 ml), para rotor R83A. Incluye vaso de aluminio. Una unidad. | 77.54 | Catálogo web
LABPROCESS | G-40003402 | Tubo FALCON T15F, de 15 ml. Una unidad | 46.46 | Catálogo web
LABPROCESS | G-40003412 | Tubo de vidrio T15G, de 15 ml (fondo redondo). Una unidad | 49.42 | Catálogo web
LABPROCESS | G-40003422 | Tubo de plástico T15P, de 15 ml (fondo redondo). Una unidad | 47.94 | Catálogo web
LABPROCESS | G-40003432 | Tubo FALCON T50F, de 50 ml. Una unidad | 46.46 | Catálogo web
LABPROCESS | G-40003442 | Tubo de vidrio T50G, de 50 ml (fondo redondo). Una unidad | 53.86 | Catálogo web
LABPROCESS | G-40003452 | Tubo de plástico T50P, de 50 ml (fondo redondo). Una unidad | 50.9 | Catálogo web
LABPROCESS | G-40003462 | Tubo de vidrio T100G, de 100 ml (fondo redondo). Una unidad | 61.26 | Catálogo web
LABPROCESS | G-40003472 | Tubo de plástico T100P, de 100 ml (fondo redondo). Una unidad | 50.9 | Catálogo web
LABPROCESS | G-40003492 | Botella de plástico T175 de 175 ml (fondo plano). Una unidad | 80.5 | Catálogo web
LABPROCESS | G-40100502 | Kit rotor S4-175 + 4 vasos (B175) + 4 tapas (L175). | 1358.64 | Catálogo web
LABPROCESS | G-40100522 | Rotor oscilante S6-96MP para 6 microplacas de 96 pocillos | 1925.48 | Catálogo web
LABPROCESS | G-40100602 | Reductor I 12-2 para 12 tubos de 1.5/2ml, para rotor S4-175. 48 tubos por rotor. Juego de 4 unidades. | 281.94 | Catálogo web
LABPROCESS | G-40100612 | Reductor I 7-5/10 para 7 tubos de 10ml, para rotor S4-175. 28 tubos por rotor. Juego de 4 unidades. | 299.7 | Catálogo web
LABPROCESS | G-40100622 | Reductor I 7-100 para 7 tubos de 10ml, para rotor S4-175. 28 tubos por rotor. Juego de 4 unidades. | 333.74 | Catálogo web
LABPROCESS | G-40100632 | Reductor I 4-15F para 1 tubo de 15ml Falcon, para rotor S4-175. 16 tubos por rotor. Juego de 4 unidades. | 281.94 | Catálogo web
LABPROCESS | G-40100642 | Reductor I 4-15R para 4 tubos de 15ml fondo redondo, para rotor S4-175. 16 tubos por rotor. Juego de 4 unidades. | 281.94 | Catálogo web
LABPROCESS | G-40100662 | Reductor I 1-50R para 1 tubo de 50ml fondo redondo, para rotor S4-175. 4 tubos por rotor. Juego de 4 unidades. | 194.62 | Catálogo web
LABPROCESS | G-40100672 | Reductor I 1-100 para 1 tubo de 100ml, para rotor S4-175. 4 tubos por rotor. Juego de 4 unidades. | 199.06 | Catálogo web
LABPROCESS | G-40100682 | Reductor I 1-50SF para 1 tubo de 50ml Falcon con faldón, para rotor S4-175. 4 tubos por rotor. Juego de 4 unidades. | 199.06 | Catálogo web
LABPROCESS | G-40100802 | Rotor ángulo fijo A32-15 para 32 tubos de 15mL. Vasos no incluidos | 544.64 | Catálogo web
LABPROCESS | G-40100812 | Rotor ángulo fijo A8-50 para 8 tubos de 50mL. Vasos no incluidos | 525.4 | Catálogo web
LABPROCESS | G-40100822 | Rotor ángulo fijo A6-100 para 6 tubos de 100mL. Vasos no incluidos | 544.64 | Catálogo web
LABPROCESS | G-40100832 | Rotor ángulo fijo A12-5 para 12 tubos de 5mL | 722.24 | Catálogo web
LABPROCESS | G-40100842 | Rotor ángulo fijo A24-2 para 24 tubos de 2mL | 722.24 | Catálogo web
LABPROCESS | G-40100852 | Rotor ángulo fijo A36-05 para 36 tubos de 0,5mL | 722.24 | Catálogo web
LABPROCESS | G-40100862 | Rotor ángulo fijo A6-50 para 6 tubos de 50mL. Vasos no incluidos | 1070.04 | Catálogo web
LABPROCESS | G-40100872 | Rotor ángulo fijo PCR4-8. | 892.44 | Catálogo web
LABPROCESS | G-40101002 | Vaso de metal para rotor A32-15 (B15F), para 32 tubos fondo cónico tipo Falcon de 15 ml (fondo redondo). Una unidad | 64.22 | Catálogo web
LABPROCESS | G-40101012 | Vaso de metal para rotor A32-15 (B15G), para 32 tubos de vidrio de 15 ml (fondo redondo). Una unidad | 64.22 | Catálogo web
LABPROCESS | G-40101022 | Vaso de metal para rotor A32-15 (B15P), para 32 tubos de plástico de 15 ml (fondo redondo). Una unidad | 64.22 | Catálogo web
LABPROCESS | G-40101032 | Vaso de metal para rotor A8-50 y A6-50 (B50XF), para 8 tubos FALCON de 50 ml. Una unidad | 83.46 | Catálogo web
LABPROCESS | G-40101042 | Vaso de metal para rotor A8-50 y A650 (B50XG), para 8 tubos de vidrio de 50 ml (fondo redondo). Una unidad | 87.9 | Catálogo web
LABPROCESS | G-40101052 | Vaso de metal para rotor A8-50 y A650 (B50XP), para 8 tubos de plástico de 50 ml (fondo redondo). Una unidad | 83.46 | Catálogo web
LABPROCESS | G-40101092 | Vaso de metal para rotor A6-100 (B100G), para 6 tubos de vidrio de 100 ml (fondo redondo). Una unidad | 105.66 | Catálogo web
LABPROCESS | G-40101102 | Vaso de metal para rotor A6-100 (B100P), para 6 tubos de plástico de 100 ml (fondo redondo). Una unidad | 96.78 | Catálogo web
LABPROCESS | G-40101262 | Reductor RE2-05, para rotor de ángulo fijo A24-2, para micro tubos de 0.5 ml (set de 24 piezas). Una unidad | 132.3 | Catálogo web
LABPROCESS | G-40101272 | Reductor RE2-02, para rotor de ángulo fijo A24-2, para micro tubos de 0.2 ml (set de 24 piezas). Una unidad | 132.3 | Catálogo web
LABPROCESS | G-40101282 | Reductor RE05-02, para rotor de ángulo fijo A36-05, para micro tubos de 0.5 ml (set de 36 piezas). Una unidad | 150.06 | Catálogo web
LABPROCESS | G-40101292 | Reductor RE15-5/7 para tubos Vacutainer de 5/7 tipo corto de 75 mm o 100 mm (Fondo redondo). Una unidad | 79.02 | Catálogo web
LABPROCESS | G-40101322 | Reductor RE50-15F para tubos FALCON de 15 ml (fondo cónico). Una unidad | 81.98 | Catálogo web
LABPROCESS | G-40101332 | Reductor RE50-15R para tubos de 15 ml (fondo redondo). Una unidad | 79.02 | Catálogo web
LABPROCESS | G-40101342 | Reductor RE50-10 para tubos Vacutainer de 10 ml (fondo redondo). Una unidad | 79.02 | Catálogo web
LABPROCESS | G-40101352 | Reductor RE100-50F para tubos FALCON de 50 ml (fondo cónico). Una unidad | 89.38 | Catálogo web
LABPROCESS | G-40101362 | Reductor RE100-50R para tubos de 50 ml (fondo redondo). Una unidad | 89.38 | Catálogo web
LABPROCESS | G-40101372 | Reductor RE100-15F para tubos FALCON de 15 ml (fondo cónico). Una unidad | 98.26 | Catálogo web
LABPROCESS | G-40101382 | Reductor RE100-15R para tubos de 15 ml (fondo redondo). Una unidad | 98.26 | Catálogo web
LABPROCESS | G-40101502 | Rotor oscilante S4-175 para 4 vasos de 175mL de capacidad máxima. Vasos no incluidos | 908.72 | Catálogo web
LABPROCESS | G-40101512 | Vaso normal de aluminio (B175) de 175mL para rotor S4-175. Una unidad | 151.7 | Catálogo web
LABPROCESS | G-40101522 | Tapa de seguridad biológica (L 175) para vaso B 175. Una unidad | 62.74 | Catálogo web
LABPROCESS | G-40101532-KIT | Vaso reductor de aluminio B 2-50F para 2 tubos de 50ml Falcon, para rotor S4-175. Juego de 4 unidades. | 596.44 | Catálogo web
LABPROCESS | G-40101542-KIT | Vaso reductor B 7-15F para 7 tubos de 15ml Falcon, para rotor S4-175. 28 tubos por rotor. Juego de 4 unidades. | 617.16 | Catálogo web
LABPROCESS | G-40101552-KIT | Vaso reductor de aluminio B 12-10 para 12 tubos de 10ml, para rotor S4-175. Juego de 4 unidades. | 583.12 | Catálogo web
LABPROCESS | G-40101562-KIT | Vaso reductor de aluminio B 14-5/7 para 14 tubos de 5ml / 7 ml, para rotor S4-175. Juego de 4 unidades. | 649.72 | Catálogo web
LABPROCESS | G-40101572-KIT | Vaso reductor de aluminio B 16-5/7 para 16 tubos de 5ml / 7 ml, para rotor S4-175. Juego de 4 unidades. | 649.72 | Catálogo web
LABPROCESS | G-40101582-KIT | Vaso reductor de aluminio B 2-50R para 2 tubos de 50ml fondo redondo, para rotor S4-175. Juego de 4 unidades. | 470.64 | Catálogo web
LABPROCESS | G-40101592-KIT | Vaso reductor de aluminio B 7-15R para 7 tubos de 15ml fondo redondo, para rotor S4-175. Juego de 4 unidades. | 603.84 | Catálogo web
LABPROCESS | G-40110102 | Rotor de ángulo fijo, completo, con vasos portatubos 15 ml (juego de 4) y vasos portatubos de 50 ml (juego de 4). Incluye soporte para tubos. | 735.56 | Catálogo web
LABPROCESS | G-40110112 | Rotor híbrido oscilante, completo, con vasos portatubos de 15 ml (juego de 4) y portatubos vasos de 50 ml (juego de 4). Incluye soporte para tubos. | 735.56 | Catálogo web
LABPROCESS | G-40110122 | Rotor híbrido completo, con vasos portatubos de ángulo fijo de 10-5/7 ml (juego de 4) y vasos portatubos oscilantes de 10-5/7 ml (juego de 4). Incluye soporte para tubos y reductores. | 979.76 | Catálogo web
LABPROCESS | G-40110302 | Kit para rotor de ángulo fijo compuesto de; vasos portatubos de 15 ml (juego de 4) y vasos portatubos de 50 ml (juego de 4), completo, con soportes para tubos. Sin rotor. | 441.04 | Catálogo web
LABPROCESS | G-40110312 | Kit para rotor oscilante compuesto de; vasos portatubos de 15ml (juego de 4) y vasos portatubos de 50 ml (juego de 4), completo, con soporte para tubos. Sin rotor. | 441.04 | Catálogo web
LABPROCESS | G-40110322 | Kit para análisis de sangre compuesto de; vasos portatubos ángulo fijo de 10-5/7 ml (juego de 4 unidades) y vasos portatubos oscilante de 50 ml (juego de 4), completo, con reductores RE5-5.7S y RE15-7L y soporte para tubos. Sin rotor. | 816.96 | Catálogo web
LABPROCESS | G-41100102 | Estante rejilla para estufas TCN50 y TCF50 e incubadora ICF55. | 160.58 | Catálogo web
LABPROCESS | G-41100112 | Estante rejilla para estufas TCN115 y TCF120 e incubadora ICF120. | 202.02 | Catálogo web
LABPROCESS | G-41100112 | Estante rejilla para estufas TCN115 y TCF120 e incubadora ICF120. | 202.02 | Catálogo web
LABPROCESS | G-41100122 | Estante rejilla para estufas TCN200 y TCF200 e incubadora IFC200. | 250.86 | Catálogo web
LABPROCESS | G-41100122 | Estante rejilla para estufas TCN200 y TCF200 e incubadora IFC200. | 250.86 | Catálogo web
LABPROCESS | G-41100132 | Estante rejilla para estufa TCF400 e incubadora ICF 400 | 395.16 | Catálogo web
LABPROCESS | G-41100132 | Estante rejilla para estufa TCF400 e incubadora ICF 400 | 395.16 | Catálogo web
LABPROCESS | G-41100142 | Estante rejilla para estufa TCN30. | 133.78 | Catálogo web
LABPROCESS | G-41100152 | Plataforma de acero agujereada aplicable al estante de rejilla, para estufas TCN50 y TCF50 e incubadora ICF55. | 154.5 | Catálogo web
LABPROCESS | G-41100162 | Plataforma de acero agujereada aplicable al estante de rejilla, para estufas e incubadoras TCN115, TCF120 e incubadora ICF120 | 182.78 | Catálogo web
LABPROCESS | G-41100162 | Plataforma de acero agujereada aplicable al estante de rejilla, para estufas e incubadoras TCN115, TCF120 e incubadora ICF120 | 182.78 | Catálogo web
LABPROCESS | G-41100172 | Plataforma de acero agujereada aplicable al estante de rejilla, para estufas TCN200, TCF200 e incubadora ICF200 | 231.62 | Catálogo web
LABPROCESS | G-41100172 | Plataforma de acero agujereada aplicable al estante de rejilla, para estufas TCN200, TCF200 e incubadora ICF200 | 231.62 | Catálogo web
LABPROCESS | G-41100182 | Plataforma de acero agujereada aplicable al estante de rejilla, para estufa TCF400 e incubadora ICF400 | 315.98 | Catálogo web
LABPROCESS | G-41100182 | Plataforma de acero agujereada aplicable al estante de rejilla, para estufa TCF400 e incubadora ICF400 | 315.98 | Catálogo web
LABPROCESS | G-41100192 | Plataforma de acero agujereada aplicable al estante de rejilla, para estufa TCN30. | 120.46 | Catálogo web
LABPROCESS | G-41101112 | Estante rejilla para incubadora ICN16. | 130.82 | Catálogo web
LABPROCESS | G-41101122 | Estante rejilla para incubadora ICN35. | 141.18 | Catálogo web
LABPROCESS | G-41101132 | Estante rejilla para incubadora ICN55. | 161.9 | Catálogo web
LABPROCESS | G-41101142 | Estante rejilla para incubadora ICN120. | 209.42 | Catálogo web
LABPROCESS | G-41101152 | Estante rejilla para incubadora ICN200. | 255.3 | Catálogo web
LABPROCESS | G-41101172 | Juego de 4 ruedas para estufas ICN 200, ICF 200, TCN 200, TCF 200, TCF 400, ICF400. | 239.02 | Catálogo web
LABPROCESS | G-41101172 | Juego de 4 ruedas para estufas ICN 200, ICF 200, TCN 200, TCF 200, TCF 400, ICF400. | 239.02 | Catálogo web
LABPROCESS | G-41101462 | Estante rejilla para cámara climática CH150. | 252.34 | Catálogo web
LABPROCESS | G-41101472 | Estante rejilla para cámara climática CH250. | 270.1 | Catálogo web
LABPROCESS | G-41101562 | Estante rejilla para incubadora IC150-R | 270.1 | Catálogo web
LABPROCESS | G-41101802 | Rack 1 para tubos dia. 13 mm / 20 posiciones. | 132.3 | Catálogo web
LABPROCESS | G-41101812 | Rack 2 para tubos dia. 18 mm / 20 posiciones. | 139.7 | Catálogo web
LABPROCESS | G-41101822 | Rack 3 para tubos dia. 31 mm / 5 posiciones. | 139.7 | Catálogo web
LABPROCESS | G-41101842 | Rack 4 para tubos dia. 56 mm / 8 posiciones (biberón). | 270.1 | Catálogo web
LABPROCESS | G-41101852 | Rack 5 para bolsas de sangre / 5 posiciones. | 321.9 | Catálogo web
LABPROCESS | G-41101952 | Soporte para 4 vasos para baño WB12. | 210.9 | Catálogo web
LABPROCESS | G-41101962 | Soporte para 8 vasos para baño WB22. | 324.86 | Catálogo web
LABPROCESS | G-41102042 | Plataforma universal con 4 barras ajustables, para Incubadora SKI4. | 333.74 | Catálogo web
LABPROCESS | G-41102052 | Plataforma con película antideslizante, para Incubadora SKI4. | 327.82 | Catálogo web
LABPROCESS | G-41102072 | Plataforma universal con 4 barras ajustables, para Incubadoras SKI8 y SKI8R. | 357.42 | Catálogo web
LABPROCESS | G-41102082 | Plataforma con película antideslizante, para Incubadoras SKI8 y SKI8R. | 360.38 | Catálogo web
LABPROCESS | G-41102112 | Plataforma perforada para fijar clips, para Incubadora SKI4. | 240.5 | Catálogo web
LABPROCESS | G-41102122 | Plataforma perforada para fijar clips, para Incubadoras SKI8 y SKI8R. | 429.2 | Catálogo web
LABPROCESS | G-41102132 | Clip para erlenmeyer de 100 ml, para Incubadoras SKI4 y SKI8R (máximo 23 clips para SKI4 y 36 clips para SKI8R). | 71.62 | Catálogo web
LABPROCESS | G-41102132 | Clip para erlenmeyer de 100 ml, para Incubadoras SKI (máximo 23 clips para SKI4 y 36 clips para SKI8R). | 71.62 | Catálogo web
LABPROCESS | G-41102142 | Clip para erlenmeyer de 200 / 250 ml, para Incubadoras SKI4 y SKI8R (máximo 13 clips para SKI4 y 18 clips para SKI8R). | 79.02 | Catálogo web
LABPROCESS | G-41102142 | Clip para erlenmeyer de 200 / 250 ml, para Incubadoras SKI (máximo 13 clips para SKI4 y 18 clips para SKI8R). | 79.02 | Catálogo web
LABPROCESS | G-41102152 | Clip para erlenmeyer de 500 ml, para Incubadoras SKI4 y SKI8R (máximo 8 clips para SKI4 y 16 clips para SKI8R). | 84.94 | Catálogo web
LABPROCESS | G-41102152 | Clip para erlenmeyer de 500 ml, para Incubadoras SKI (máximo 8 clips para SKI4 y 16 clips para SKI8R). | 84.94 | Catálogo web
LABPROCESS | G-41102162 | Clip para erlenmeyer de 1000 ml, para Incubadoras SKI4 y SKI8R (máximo 4 clips para SKI4 y 9 clips para SKI8R). | 105.66 | Catálogo web
LABPROCESS | G-41102162 | Clip para erlenmeyer de 1000 ml, para Incubadoras SKI (máximo 4 clips para SKI4 y 9 clips para SKI8R). | 105.66 | Catálogo web
LABPROCESS | G-41102172 | Clip para erlenmeyer de 2000 ml, para Incubadoras SKI4 y SKI8R (máximo 1 clip para SKI4 y 4 clips para SKI8R). | 144.14 | Catálogo web
LABPROCESS | G-41102172 | Clip para erlenmeyer de 2000 ml, para Incubadoras SKI (máximo 1 clip para SKI4 y 4 clips para SKI8R). | 144.14 | Catálogo web
LABPROCESS | G-41102302 | Juego de 2 tubos de 2 metros con aislante con abrazaderas metálicas. Rango de temperatura de trabajo de -40 a 60 ºC | 173.74 | Catálogo web
LABPROCESS | G-41102312 | Juego de 4 ruedas giratorias, dos de ellas con freno | 173.74 | Catálogo web
LABPROCESS | G-41102322 | Fluido térmico pre-mezclado listo para su uso. Rango de temperatura de trabajo -30 ... 80 ºC. Caja de 5 litres con grifo de plático | 163.38 | Catálogo web
LABPROCESS | G-41119002 | Documentación IQ/OQ (solo papel) para todas las estufas e incubadoras Argolab | 697.08 | Catálogo web
LABPROCESS | G-41119002 | Documentación IQ/OQ (solo papel) para todas las estufas e incubadoras Argolab | 697.08 | Catálogo web
LABPROCESS | G-41300203 | Soporte ajustable SS-200. Máximo 5 tamices 80 mm ó 6 tamices 60 mm. Para AU-450. | 510.6 | Catálogo web
LABPROCESS | G-41300253 | Limpiador universal concentrado. 1x65 ml. | 52.38 | Catálogo web
LABPROCESS | G-41300263 | Limpiador universal concentrado. 1x500 ml. | 99.74 | Catálogo web
LABPROCESS | G-41300513 | Soporte para 2 vasos. Para DU-45. | 172.42 | Catálogo web
LABPROCESS | G-41300523 | Soporte para 2 vasos. Para DU-65 y AU-65. | 172.42 | Catálogo web
LABPROCESS | G-41300533 | Soporte para 4 vasos. Para DU-100. | 308.58 | Catálogo web
LABPROCESS | G-414ATC | Refractómetro para anticongelantes y baterías -50…0ºC Etilen glicol, -50…0ºC propilen glicol, -40…0º para detergente limpiador, de 1,10…1,40 Kg/l fluido de bateria. | 121.94 | Catálogo web
LABPROCESS | G-43000003 | Cubierta del prisma con LED. | 64.22 | Catálogo web
LABPROCESS | G-43000153 | Recambio del termómetro digital para refractómetro ABBE 110. | 117.5 | Catálogo web
LABPROCESS | G-43000163 | Cubierta del prisma. | 53.86 | Catálogo web
LABPROCESS | G-50000112 | Soporte articulado con base, para 3 sensores y 1 sonda de temperatura. | 172.26 | Catálogo web
LABPROCESS | G-50010252 | Kit de 2 membranas para electrodo polarográfico OXY DO7/3MT. | 133.78 | Catálogo web
LABPROCESS | G-50010262 | Disolución electrolítica para electrodo polarográfico OXY DO7/3MT. | 86.42 | Catálogo web
LABPROCESS | G-50010272 | Kit de 5 botellas (monouso), 0% oxígeno para oxímetros OXY 7 y 70 | 77.54 | Catálogo web
LABPROCESS | G-50010272 | Kit de 5 botellas (monouso), 0% oxígeno para oxímetros OXY 7 y 70. | 77.54 | Catálogo web
LABPROCESS | G-50010282 | Portaelectrodo para inmersión PPE para electrodo polarográfico OXY DO7/3MT. | 290.82 | Catálogo web
LABPROCESS | G-50010362 | Membrana de recambio para electrodo óptico LDO. | 324.86 | Catálogo web
LABPROCESS | G-50110252 | Soporte de mano (incluye imán) para instrumentos portátiles XS. | 159.1 | Catálogo web
LABPROCESS | G-51100033 | Disolución tampón XS pH 4.01, ± 0.02 pH a 25ºC, con vaso antiretorno para calibración. Certificado trazable NIST. 1x250ml. Caducidad 36 meses. | 55.34 | Catálogo web
LABPROCESS | G-51100043 | Disolución tampón XS pH 7.00, ± 0.02 pH a 25ºC, con vaso antiretorno para calibración. Certificado trazable NIST. 1x250ml. Caducidad 36 meses. | 55.34 | Catálogo web
LABPROCESS | G-51100063 | Disolución tampón XS pH 10.01 ± 0.02 pH a 25ºC, con vaso antiretorno para calibración. Certificado trazable NIST. 1x250ml. Caducidad 36 meses. | 55.34 | Catálogo web
LABPROCESS | G-51100073 | Disolución tampón XS pH 9.21 ± 0.02 pH a 25ºC, con vaso antiretorno para calibración. Certificado trazable NIST. 1x250ml. Caducidad 36 meses. | 55.34 | Catálogo web
LABPROCESS | G-51100133 | Disolución tampón XS pH 4.01 ± 0.02 pH a 25ºC, con vaso antiretorno para calibración. Certificado trazable NIST. 1x500 ml. Caducidad 36 meses. | 61.26 | Catálogo web
LABPROCESS | G-51100143 | Disolución tampón XS pH 7.00 ± 0.02 pH a 25ºC, con vaso antiretorno para calibración. Certificado trazable NIST. 1x500 ml. Caducidad 36 meses. | 61.26 | Catálogo web
LABPROCESS | G-51100163 | Disolución tampón XS pH 10.01 ± 0.02 pH a 25ºC, con vaso antiretorno para calibración. Certificado trazable NIST. 1x500 ml. Caducidad 36 meses. | 61.26 | Catálogo web
LABPROCESS | G-51100173 | Disolución tampón XS pH 9.21 ± 0.02 pH a 25ºC, con vaso antiretorno para calibración. Certificado trazable NIST. 1x500 ml. Caducidad 36 meses. | 61.26 | Catálogo web
LABPROCESS | G-51100233 | Disolución tampón XS pH 4.01 ± 0.02 pH a 25ºC. Certificado trazable NIST. 1x5 L (Politainer cubibox). Caducidad 36 meses. | 129.34 | Catálogo web
LABPROCESS | G-51100243 | Disolución tampón XS pH 7.00 ± 0.02 pH a 25ºC. Certificado trazable NIST. 1x5 L (Politainer cubibox). Caducidad 36 meses. | 129.34 | Catálogo web
LABPROCESS | G-51100263 | Disolución tampón XS pH 10.01 ± 0.02 pH a 25ºC. Certificado trazable NIST. 1x5 L (Politainer cubibox). Caducidad 36 meses. | 129.34 | Catálogo web
LABPROCESS | G-51100273 | Disolución tampón XS pH 9.21 ± 0.02 pH a 25ºC. Certificado trazable NIST. 1x5 L (Politainer cubibox). Caducidad 36 meses. | 129.34 | Catálogo web
LABPROCESS | G-51100303 | Disolución patrón XS redox 200 mV a 25ºC, con vaso antiretorno para calibración. Certificado NIST. 1x500 ml. Caducidad 12 meses. | 70.14 | Catálogo web
LABPROCESS | G-51100313 | Disolución patrón XS redox 475 mV a 25ºC, con vaso antiretorno para calibración. Certificado NIST. 1x500 ml. Caducidad 12 meses. | 70.14 | Catálogo web
LABPROCESS | G-51100323 | Disolución patrón XS redox 475 mV a 25ºC, con vaso antiretorno para calibración. Certificado NIST. 1x500 ml. Caducidad 12 meses. | 77.54 | Catálogo web
LABPROCESS | G-51100503 | Disolución patrón de conductividad XS 1,3 µS/cm a 25ºC, ±1%. Certificado trazable NIST. 1x280 ml. Caducidad 18 meses. | 157.62 | Catálogo web
LABPROCESS | G-51100513 | Disolución patrón de conductividad XS 5 µS/cm a 25ºC, ±1%. Certificado trazable NIST. 1x280 ml. Caducidad 18 meses. | 170.78 | Catálogo web
LABPROCESS | G-51100613 | Disolución patrón de conductividad XS 84 µS/cm a 25ºC, con vaso antiretorno para calibración. Certificado trazable NIST. 1x500 ml. Caducidad 18 meses. | 64.22 | Catálogo web
LABPROCESS | G-51100623 | Disolución patrón de conductividad XS 147 µS/cm a 25ºC, con vaso antiretorno para calibración. Certificado trazable NIST. 1x500 ml. Caducidad 18 meses. | 64.22 | Catálogo web
LABPROCESS | G-51100633 | Disolución patrón de conductividad XS 1413 µS/cm a 25ºC, con vaso antiretorno para calibración. Certificado trazable NIST. 1x500 ml. Caducidad 18 meses. | 64.22 | Catálogo web
LABPROCESS | G-51100643 | Disolución patrón de conductividad XS 12880 µS/cm a 25ºC, con vaso antiretorno para calibración. Certificado trazable NIST. 1x500 ml. Caducidad 18 meses. | 64.22 | Catálogo web
LABPROCESS | G-51102013 | Disolución tampón XS pH 4.01, ± 0.02 pH a 25ºC. Certificado trazable NIST. 1x20 sobres de 25 ml. Caducidad 36 meses. | 87.9 | Catálogo web
LABPROCESS | G-51102023 | Disolución tampón XS pH 7.00 ± 0.02 pH a 25ºC. Certificado trazable NIST. 1x20 sobres de 25 ml. Caducidad 36 meses. | 87.9 | Catálogo web
LABPROCESS | G-51102043 | Disolución tampón XS pH 10.01 ± 0.02 pH a 25ºC. Certificado trazable NIST. 1x20 sobres de 25 ml. Caducidad 36 meses. | 87.9 | Catálogo web
LABPROCESS | G-51102053 | Disolución patrón de conductividad XS 1413 µS/cm a 25ºC. Certificado trazable NIST. 1x20 sobres de 25 ml. Caducidad 18 meses. | 87.9 | Catálogo web
LABPROCESS | G-51102063 | Disolución patrón de conductividad XS 12880 µS/cm a 25ºC. Certificado trazable NIST. 1x20 sobres de 25 ml. Caducidad 18 meses. | 87.9 | Catálogo web
LABPROCESS | G-51102073 | Disolución patrón de conductividad XS 84 µS/cm a 25ºC. Certificado trazable NIST. 1x20 sobres de 25 ml. Caducidad 18 meses. | 93.82 | Catálogo web
LABPROCESS | G-51300003 | Disolución tampón XS pH 4.01 ± 0.02 pH a 25ºC, con vaso antiretorno para calibración. Certificado DAkkS. 1x250 ml. Caducidad 12 meses. | 68.66 | Catálogo web
LABPROCESS | G-51300013 | Disolución tampón XS pH 7.00 ± 0.02 pH a 25ºC, con vaso antiretorno para calibración. Certificado DAkkS. 1x250 ml. Caducidad 12 meses. | 68.66 | Catálogo web
LABPROCESS | G-51300023 | Disolución tampón XS pH 9.21 ± 0.02 pH a 25ºC, con vaso antiretorno para calibración. Certificado DAkkS. 1x250 ml. Caducidad 12 meses. | 68.66 | Catálogo web
LABPROCESS | G-51300033 | Disolución tampón XS pH 10.01 ± 0.02 pH a 25ºC, con vaso antiretorno para calibración. Certificado DAkkS. 1x250 ml. Caducidad 12 meses. | 68.66 | Catálogo web
LABPROCESS | G-51300103 | Disolución tampón XS pH 4.01 ± 0.02 pH a 25ºC, con vaso antiretorno para calibración. Certificado DAkkS. 1x500 ml. Caducidad 12 meses. | 80.5 | Catálogo web
LABPROCESS | G-51300113 | Disolución tampón XS pH 7.00 ± 0.02 pH a 25ºC, con vaso antiretorno para calibración. Certificado DAkkS. 1x500 ml. Caducidad 12 meses. | 80.5 | Catálogo web
LABPROCESS | G-51300123 | Disolución tampón XS pH 9.21 ± 0.02 pH a 25ºC, con vaso antiretorno para calibración. Certificado DAkkS. 1x500 ml. Caducidad 12 meses. | 80.5 | Catálogo web
LABPROCESS | G-51300133 | Disolución tampón XS pH 10.01 ± 0.02 pH a 25ºC, con vaso antiretorno para calibración. Certificado DAkkS. 1x500 ml. Caducidad 12 meses. | 80.5 | Catálogo web
LABPROCESS | G-51300303 | Disolución patrón de conductividad XS 1.3 µS/cm a 25ºC, ±1%. Certificado DFM (ENAC). 1x280 ml. Caducidad 12meses. | 225.7 | Catálogo web
LABPROCESS | G-51300313 | Disolución patrón de conductividad XS 5 µS/cm a 25ºC, ±1%. Certificado DFM (ENAC). 1x280 ml. Caducidad 12 meses. | 210.9 | Catálogo web
LABPROCESS | G-51300323 | Disolución patrón de conductividad XS 84 µS/cm a 25ºC, ±1%, con vaso antiretorno para calibración. Certificado DFM (ENAC). 1x500 ml. Caducidad 18 meses. | 102.7 | Catálogo web
LABPROCESS | G-51300333 | Disolución patrón de conductividad XS 147 µS/cm a 25ºC, ±1%, con vaso antiretorno para calibración. Certificado DFM (ENAC). 1x500 ml. Caducidad 18 meses. | 102.7 | Catálogo web
LABPROCESS | G-51300343 | Disolución patrón de conductividad XS 1413 µS/cm a 25ºC, ±1%, con vaso antiretorno para calibración. Certificado DFM (ENAC). 1x500 ml. Caducidad 18 meses. | 102.7 | Catálogo web
LABPROCESS | G-51300353 | Disolución patrón de conductividad XS 12,880 µS/cm a 25ºC, ±1%, con vaso antiretorno para calibración. Certificado DFM (ENAC). 1x500 ml. Caducidad 18 meses. | 102.7 | Catálogo web
LABPROCESS | G-60000423 | Disolución patrón de conductividad XS 1413 µS/cm a 25ºC. Sin certificado. 1x55 ml. Caducidad 18 meses. | 54.6 | Catálogo web
LABPROCESS | G-60000433 | Disolución patrón de conductividad XS 12,88 mS/cm a 25ºC. Sin certificado. 1x55 ml. Caducidad 18 meses. | 54.6 | Catálogo web
LABPROCESS | G-ABBE | Refractómetro de Abbe para medir índice de refracción y concentración de azucar (Brix), con termómetro digital. Preparado para coplar a un termostato de circulación. Escala 1,3000 - 1,7000 nD, Brix 09-95%. | 1123.32 | Catálogo web
LABPROCESS | G-AM20D | Agitador de palas capacidad 20lt. hasta 10.000mPasControl de velocidad digital, sin soporte ni varillas | 917.6 | Catálogo web
LABPROCESS | G-AM40DPRO | Agitador de palas capacidad 40lt. hasta 50.000mPasControl de velocidad digital, sin soporte ni varillas | 1715.32 | Catálogo web
LABPROCESS | G-AU220 | Baño de ultrasonidos analógico AU-220. Capacidad 22 l. Con cestillo y tapa. | 2391.68 | Catálogo web
LABPROCESS | G-AU32 | Baño de ultrasonidos analógico AU-32. Capacidad 3,2 l. Con cestillo y tapa. | 654.16 | Catálogo web
LABPROCESS | G-AU450 | Baño de ultrasonidos analógico AU-450. Capacidad 45 l. Con cestillo y tapa. | 3710.36 | Catálogo web
LABPROCESS | G-AU65 | Baño de ultrasonidos analógico AU-65. Capacidad 6,5 l. Con cestillo y tapa. | 1172.16 | Catálogo web
LABPROCESS | G-BL100K | Balanza industrial BL100K capacidad 100Kg y resolución 10g, con pantalla extraíble. | 608.28 | Catálogo web
LABPROCESS | G-BL2002 | Balanza técnica BL2002. Capacidad 2000 g. Resolución 0.01 g. Calibración externa, pesa M1 | 557.96 | Catálogo web
LABPROCESS | G-BL2002B | Balanza técnica BL2002 BASIC. Capacidad 2000 g. Resolución 0.01 g. Calibración externa. | 278.98 | Catálogo web
LABPROCESS | G-BL224 | Balanza digital BL224. Capacidad 220 g. Resolución 0.1 mg. Calibración interna, protocolo GLP y certificado. | 1971.36 | Catálogo web
LABPROCESS | G-BL224B | Balanza digital BL224 BASIC. Capacidad 220 g. Resolución 0.1 mg. Calibración externa, pesa M1 y certificado. | 1469.64 | Catálogo web
LABPROCESS | G-BL224T | Balanza digital BL224 TOUCH. Capacidad 220 g. Resolución 0.1 mg. Calibración interna, protocolo GLP y certificado. | 2217.04 | Catálogo web
LABPROCESS | G-BL3001 | Balanza técnica BL3001. Capacidad 3000 g. Resolución 0.1 g. Calibración externa, pesa M1 | 390.72 | Catálogo web
LABPROCESS | G-BL303 | Balanza de precisión BL303. Capacidad 300 g. Resolución 0.001 g. Calibración externa, pesa M1. | 666 | Catálogo web
LABPROCESS | G-BL30K | Balanza industrial BL30K BASIC. Capacidad 30 Kg. Resolución 1g. Calibración externa, pesa M1 | 520.96 | Catálogo web
LABPROCESS | G-BL30K1 | Balanza industrial BL30K1. Capacidad 30 Kg. Resolución 0.1 g. Calibración externa, pesa M1 | 1397.12 | Catálogo web
LABPROCESS | G-BL6001 | Balanza técnica BL6001. Capacidad 6000 g. Resolución 0.1 g. Calibración externa, pesa M1 | 408.48 | Catálogo web
LABPROCESS | G-BL6001B | Balanza técnica BL6001 Basic. Capacidad 6000 g. Resolución 0.1 g. Calibración externa, pesa M1 | 222.74 | Catálogo web
LABPROCESS | G-BL602 | Balanza técnica BL602. Capacidad 600 g. Resolución 0.01 g. Calibración externa, pesa M1 | 497.28 | Catálogo web
LABPROCESS | G-BM113 | Analizador de humedad BM113 capacidad 110g y resolución 0,001g, programable y con 3 metodos de secado. Con pesa de calibración | 2412.4 | Catálogo web
LABPROCESS | G-BW3000 | Balanza técnica BW3000 WATERPROOF. Capacidad 3000 g. Resolución 1 g. Calibración externa y certificado OIML. PROTECCIÓN IP67. | 520.96 | Catálogo web
LABPROCESS | G-CATNT55 | Sonda temperatura NTC 30K, diámetro 3 mm, cuerpo INOX, para instrumentos XS. | 166.34 | Catálogo web
LABPROCESS | G-CB510-N | Baño termostático y de circulación CB 5-10. Rango de trabajo -10...100 °C, equipado con sonda de temperatura PT100, juego de 2 tubos de 2 metros con aislante y abrazaderas metálicas. | 4793.72 | Catálogo web
LABPROCESS | G-CB520-N | Baño termostático y de circulación CB 5-20. Rango de trabajo -20...100 °C, equipado con sonda de temperatura PT100, juego de 2 tubos de 2 metros con aislante y abrazaderas metálicas. | 5883 | Catálogo web
LABPROCESS | G-CB530-N | Baño termostático y de circulación CB 5-30. Rango de trabajo -30...100 °C, equipado con sonda de temperatura PT100, juego de 2 tubos de 2 metros con aislante y abrazaderas metálicas. | 6290 | Catálogo web
LABPROCESS | G-CE6200 | Baño de limpieza ultrasónica mini CE6200. Capacidad 0,75 l. | 240.5 | Catálogo web
LABPROCESS | G-CH150-N | Cámara climática CH150, de 150 litros. Rango 0…85ºC (sin regulación humedad), 10…70ºC (con regulación de humedad) 40…95%HR. Controlador digital. Seguridad 3.1, 3 estantes incluidos. Impresora integrada. Registro de temperatura ilimitado con puerto USB para lápiz de memoria. Gestion avanzada de usuarios y monitoreo continuo con visualización de gráfica en tiempo real. | 14792.6 | Catálogo web
LABPROCESS | G-CH250-N | Cámara climática CH250, de 250 litros. Rango 0…85ºC (sin regulación humedad), 10…70ºC (con regulación de humedad) 40…95%HR. Controlador digital. Seguridad 3.1, 3 estantes incluidos. Impresora integrada. Registro de temperatura ilimitado con puerto USB para lápiz de memoria. Gestion avanzada de usuarios y monitoreo continuo con visualización de gráfica en tiempo real. | 18733.84 | Catálogo web
LABPROCESS | G-COND50V-02 | Conductímetro de sobremesa XS COND 50 Violab, con brazo articulado para célula, disoluciones 1413 µS y 12,88 mS. Sin célula, ni sonda de temperatura. | 658.6 | Catálogo web
LABPROCESS | G-COND50V-3 | Conductímetro de sobremesa XS COND 50 Violab, completo con célula de conductividad de plástico 2301TN con sensor de temperatura integrado, brazo articulado para célula y disoluciones 1413 µS y 12,88 mS. | 781.44 | Catálogo web
LABPROCESS | G-COND60WV-02 | Conductímetro de sobremesa XS COND 60 Violab, sin agitador, con brazo articulado, disoluciones 1413 µS y 12,88 mS. Con datalogger y software GLP Datalink. Sin célula de conductividad, ni sonda de temperatura | 753.32 | Catálogo web
LABPROCESS | G-COND60WV-3 | Conductímetro de sobremesa XS COND 60 Violab, completo sin agitador, brazo articulado, con célula de conductividad de plástico 2301TN con sensor de temperatura integrado y disoluciones 1413 µS y 12,88 mS. Con datalogger y software GLP Datalink. | 849.52 | Catálogo web
LABPROCESS | G-COND70V-02 | Conductímetro portátil XS COND70 Vio, con maleta y disoluciones 1413 µS y 12,88mS. Sin célula, ni sensor de temperatura. Con datalogger, conexión a PC y software GLP Datalink incluido. | 633.44 | Catálogo web
LABPROCESS | G-COND70V-3 | Conductímetro portátil XS COND70 Vio, con maleta, célula de conductividad 2301TN con sensor de temperatura integrado y disoluciones 1413 µS y 12,88mS. Con datalogger, conexión a PC y software GLP Datalink incluido. | 750.36 | Catálogo web
LABPROCESS | G-COND7V-02 | Conductímetro portátil XS COND7 Vio con TDS, con maleta y disoluciones 1413 µS y 12,88mS. Sin célula, ni sensor de temperatura. | 452.88 | Catálogo web
LABPROCESS | G-COND7V-3 | Conductímetro portátil XS COND7 Vio con TDS, con maleta, célula de conductividad 2301TN con sensor de temperatura integrado y disoluciones 1413 µS y 12,88mS. | 583.12 | Catálogo web
LABPROCESS | G-COND80P-02 | Conductímetro de sobremesa XS COND 80 PRO, con agitador magnético con brazo articulado para célula y disoluciones 1413 µS y 12,88 mS. Sin célula de conductividad, ni sensor de temperatura. Con datalogger y software GLP Datalink y teclado USB. | 1419.32 | Catálogo web
LABPROCESS | G-COND80P-3 | Conductímetro de sobremesa XS COND 80 PRO, completo con agitador magnético con brazo articulado para célula, con célula de conductividad de vidrio y Pt VPT 1 con sensor de temperatura integrado y disoluciones 1413 µS y 12,88 mS. Con datalogger y software GLP Datalink y teclado USB. | 1614.68 | Catálogo web
LABPROCESS | G-COND8P-02 | Conductímetro de sobremesa XS COND 8 PRO, con agitador magnético con brazo articulado para célula y disoluciones 1413 µS y 12,88 mS. Sin célula de conductividad ni sensor de temperatura. Con datalogger y software GLP Datalink | 1260.96 | Catálogo web
LABPROCESS | G-COND8P-3 | Conductímetro de sobremesa XS COND 8 PRO, completo con célula de conductividad de plástico 2301TN con sensor de temperatura integrado, con agitador magnético con brazo articulado para célula y disoluciones 1413 µS y 12,88 mS. Con datalogger y software GLP Datalink. | 1392.68 | Catálogo web
LABPROCESS | G-COND8PW-02 | Conductímetro de sobremesa XS COND 8 PRO, sin agitador magnético. Incluye brazo articulado para célula y disoluciones 1413 µS y 12,88 mS. Sin célula de conductividad, ni sonda de temperatura. Con software GLP Datalink. | 1121.84 | Catálogo web
LABPROCESS | G-COND8PW-3 | Conductímetro de sobremesa XS COND 8 PRO, sin agitador magnético, con célula de conductividad de plástico 2301TN con sensor de temperatura integrado. Incluye brazo articulado para célula y disoluciones 1413 µS y 12,88 mS. Con software GLP Datalink. | 1223.96 | Catálogo web
LABPROCESS | G-CONDT1 | COND1 Tester de conductividad , completo, en caja de cartón. Con disoluciones 1413 µs y 12880 µS, cinta de transporte, 4 baterias AAA y papel. | 156.14 | Catálogo web
LABPROCESS | G-CONDT1ECO | COND1 Tester de conductividad. En caja de cartón. Con 4 baterias AAA. Sin ningún accesorio. | 166.34 | Catálogo web
LABPROCESS | G-CONDT5 | COND5 Tester de conductividad , completo, en caja de cartón. Con disoluciones 1413 µs y 12880 µS, cinta de transporte, 4 baterias AAA y papel. | 240.5 | Catálogo web
LABPROCESS | G-CONDT5ECO | COND5 Tester de conductividad. En caja de cartón. Con 4 baterias AAA. Sin ningún accesorio. | 219.78 | Catálogo web
LABPROCESS | G-DBR55 | Refractómetro digital multi-escala. Escala 0.0…55.0% Brix (±0.2% 1.3333…1.4098 nD, 0.0…40.0ºC. | 667.48 | Catálogo web
LABPROCESS | G-DBR95 | Refractómetro digital multi-escala. Escala 0.0…95.0% Brix (±0.2% 1.3333…1.5318 nD, 0.0…40.0ºC. | 1138.12 | Catálogo web
LABPROCESS | G-DBRCAFE | Refractómetro digital multi-eslaca para café. 0.0…26.0% Brix, TDS 0.00…23%, 0.0…70.0ºC. | 677.84 | Catálogo web
LABPROCESS | G-DBRSAL | Refractómetro digital multi-escala , 0.0…28-0% salinidad / Temperatura 0.0…70.0ºC. | 677.84 | Catálogo web
LABPROCESS | G-DBRVINO | Refractómetro digital multi-escala para vinos, 0.0…55.0% Brix, KMW 0.00…46.4º, Be 0.00…29.8º, Babo, 0.0…46.4º, Oe 3…256º, TAVP 0.0…37.9%. Temperatura 0.0…70.0ºC. | 677.84 | Catálogo web
LABPROCESS | GD-CL3026 | Fotómetro portátil para cloro libre y total CL3026, con memoria para 150 puntos. Incluye viales, reactivo en tiras y maleta. | 481 | Catálogo web
LABPROCESS | GD-CL50 | Paquete de tiras para 50 test, para determinación de cloro libre (DPD). | 80.5 | Catálogo web
LABPROCESS | GD-CT50 | Paquete de tiras para 50 test, para determinación de cloro total (DPD). | 80.5 | Catálogo web
LABPROCESS | G-DO7-3MT | Electrodo polarográfico OXY DO7/3MT con 3 m de cable, 2 membranas y disolución electrolítica. | 446.96 | Catálogo web
LABPROCESS | GD-TN3025-3 | Turbidímetro porttátil TN3025, luz infrarroja, 0 a 1000 NTU calibración 4 puntos, 4 escalas, con maleta, patrones y viales | 683.76 | Catálogo web
LABPROCESS | GD-TN3025CAL | Kit de patrones Formacina T-CAL® de 0, 20, 100 y 800 NTU con vial para turbidímetro TN3025. Con certificado. Caducidad 8 meses. | 209.42 | Catálogo web
LABPROCESS | G-DU06 | Baño de ultrasonidos digital DU-06. Capacidad 0,6 l. Con cestillo y tapa. | 324.86 | Catálogo web
LABPROCESS | G-DU100 | Baño de ultrasonidos digital DU-100S. Capacidad 10 l. Con cestillo y tapa. | 1928.44 | Catálogo web
LABPROCESS | G-DU220 | Baño de ultrasonidos digital DU-220S. Capacidad 22 l. Con cestillo y tapa. | 2698.04 | Catálogo web
LABPROCESS | G-DU32 | Baño de ultrasonidos digital DU-32S. Capacidad 3,2 l. Con cestillo y tapa. | 812.52 | Catálogo web
LABPROCESS | G-DU45 | Baño de ultrasonidos digital DU-45S. Capacidad 4,5 l. Con cestillo y tapa. | 1352.72 | Catálogo web
LABPROCESS | G-DU450 | Baño de ultrasonidos digital DU-450S. Capacidad 45 l. Con cestillo y tapa. | 3957.52 | Catálogo web
LABPROCESS | G-DU65 | Baño de ultrasonidos digital DU-65S. Capacidad 6,5 l. Con cestillo y tapa. | 1506.64 | Catálogo web
LABPROCESS | GD-VIAL | Vial de recambio para turbidímetro TN3025 y fotómetro CL3026. | 58.3 | Catálogo web
LABPROCESS | GD-VIAL | Vial de recambio para turbidímetro TN3025 y fotómetro CL3026. | 58.3 | Catálogo web
LABPROCESS | G-ECOSTIRRER | Agitador magnético ECOSTIR con soporte y alimentador. | 178.34 | Catálogo web
LABPROCESS | G-ECOSTIRRER | Agitador magnético ECOSTIR con soporte y alimentador. | 178.34 | Catálogo web
LABPROCESS | G-EPT4 | Célula de conductividad EPT4 de 4 polos, K=0.55. Rango 1 µS a 1000 mS, temperatura 0 a 80ºC, cuerpo de epoxi. Con sensor de tempeartura NTC30K integrado. Cable fijo para series 80 PRO. | 467.68 | Catálogo web
LABPROCESS | G-FLOWT-M | Electrodo de pH XS FLOW TEMP MP. Rango pH 0 a 14, temperatura -10 a 80 °C, cuerpo vidrio. Con sensor de temperatura Pt1000 integrado. Cable fijo multipin MP5. Para aplicaciones de alta viscosidad, vinos y muestras con poca concentración iónica. | 469.16 | Catálogo web
LABPROCESS | G-FR110 | Refrigerador FR110, ventilado, volumen exterior 600x805x560 mm, 110 litros. Rango +2 a +8ºC. Resolución 0.1ºC. Puerta ciega. | 2573.72 | Catálogo web
LABPROCESS | G-FR110G | Refrigerador FR110G, ventilado, volumen exterior 600x805x560 mm, 110 litros. Rango +2 a +8ºC. Resolución 0.1ºC. Con puerta de vidrio. | 2752.8 | Catálogo web
LABPROCESS | G-FR260 | Refrigerador FR260, ventilado, volumen exterior 600x1525x560 mm, 260 litros. Rango +2 a +8ºC. Resolución 0.1ºC. Puerta ciega | 3741.44 | Catálogo web
LABPROCESS | G-FR260G | Refrigerador FR260G, ventilado, volumen exterior 600x1525x560 mm, 260 litros. Rango +2 a +8ºC. Resolución 0.1ºC. Con puerta de vidrio. | 3985.64 | Catálogo web
LABPROCESS | G-FRZ300 | Refrigerador FRZ300, volumen exterior 600x610x1770 mm, 300 litros. Rango -25ºC a -10ºC. Resolución 0.1ºC. Con puerta ciega. | 4243.16 | Catálogo web
LABPROCESS | G-FRZ300G | Refrigerador FRZ300G, volumen exterior 600x610x1770 mm, 300 litros. Rango -25ºC a -10ºC. Resolución 0.1ºC. Con puerta de vidrio. | 4487.36 | Catálogo web
LABPROCESS | G-FZ110 | Congelador de laboratorio profesional FZ110, volumen exterior 600x805x560 mm, 110 litros. Rango -25ºC a -10ºC. Resolución 0.1ºC. | 2590 | Catálogo web
LABPROCESS | G-FZ260 | Congelador de laboratorio profesional FZ260, volumen exterior 600x1525x560 mm, 260 litros. Rango -25ºC a -10ºC. Resolución 0.1ºC. | 3741.44 | Catálogo web
LABPROCESS | G-FZ300-P | Congelador arcón FZ300-P, volumen exterior 1280x770x890 mm, 300 litros. Rango -25ºC a -10ºC. Resolución 0.1ºC. | 3469.12 | Catálogo web
LABPROCESS | G-HB120 | Baño seco para laboratorio HB 120, monobloque, escala +25 a 120ºC. Función de sobrecalentamiento, calibración en un punto, cubierta de bloque de plástico incluida. Se suministra sin bloques. | 765.16 | Catálogo web
LABPROCESS | G-IC150R-N | Incubadora refrigerada de aire forzado IC150-R PLUS, de 150 litros. Rango 0 a 60ºC / 0.1ºC. Controlador digital con 8 programas x 8 pasos. Seguridad 3.1, 3 estantes incluidos. Certificado trazable a 25ºC. Gestion avanzada de usuarios y monitoreo continuo con visualización de gráfica en tiempo real. | 6464.64 | Catálogo web
LABPROCESS | G-IC50P | Incubadora de refrigeración con tecnología Peltier IC50P de 50 litros. Rango +4 a 60 °C Controlador digital con pantalla táctil. Bajo consumo de energía. Seguridad 3.1. Certificado de calibración a 25 °C. Gestion avanzada de usuarios y monitoreo continuo con visualización de gráfica en tiempo real. | 5498.2 | Catálogo web
LABPROCESS | G-ICF120-N | Incubadora de aire forzado ICF120 PLUS, de 120 litros, rango de +5ºC T ambiente hasta 80ºC / 0.1ºC. Controlador digital con 8 programas x 8 pasos + programa especial auto esterilizado. Seguridad 3.1, 3 estantes incluidos. Certificado trazable a 37ºC. Con memoria interna hasta 2000 datos o mediante USB con memoria ilimitada (USB incluido). | 3626 | Catálogo web
LABPROCESS | G-ICF120-SP-N | Incubadora de aire forzado ICF120 SUPER, de 120 litros, rango de +5ºC T ambiente hasta 80ºC / 0.1ºC. Controlador digital con pantalla tàctil con 8 programas x 8 pasos + programa especial auto esterilizado. Registro de temperatura ilimitado con puerto USB para lápiz de memoria. Seguridad 3.1, 3 estantes incluidos. Certificado trazable a 37ºC. Gestion avanzada de usuarios y monitoreo continuo con visualización de gráfica en tiempo real. | 4218 | Catálogo web
LABPROCESS | G-ICF200-N | Incubadora de aire forzado ICF200 PLUS, de 200 litros, rango de +5ºC T ambiente hasta 80ºC / 0.1ºC. Controlador digital con 8 programas x 8 pasos + programa especial auto esterilizado. Seguridad 3.1, 3 estantes incluidos. Certificado trazable a 37ºC. Con memoria interna hasta 2000 datos o mediante USB con memoria ilimitada (USB incluido). | 4947.64 | Catálogo web
LABPROCESS | G-ICF200-SP-N | Incubadora de aire forzado ICF200 SUPER, de 200 litros, rango de +5ºC T ambiente hasta 80ºC / 0.1ºC. Controlador digital con pantalla tàctil con 8 programas x 8 pasos + programa especial auto esterilizado. Registro de temperatura ilimitado con puerto USB para lápiz de memoria. Seguridad 3.1, 3 estantes incluidos. Certificado trazable a 37ºC. Gestion avanzada de usuarios y monitoreo continuo con visualización de gráfica en tiempo real. | 5532.24 | Catálogo web
LABPROCESS | G-ICF400-N | Incubadora de aire forzado ICF400 PLUS, de 400 litros, rango de +5ºC T ambiente hasta 80ºC / 0.1ºC. Controlador digital con 8 programas x 8 pasos + programa especial auto esterilizado. Seguridad 3.1, 3 estantes incluidos. Certificado trazable a 37ºC. Con memoria interna hasta 2000 datos o mediante USB con memoria ilimitada (USB incluido). | 6445.4 | Catálogo web
LABPROCESS | G-ICF400-SP-N | Incubadora de aire forzado ICF400 SUPER, de 400 litros, rango de +5ºC T ambiente hasta 80ºC / 0.1ºC. Controlador digital con pantalla tàctil con 8 programas x 8 pasos + programa especial auto esterilizado. Registro de temperatura ilimitado con puerto USB para lápiz de memoria. Seguridad 3.1, 3 estantes incluidos. Certificado trazable a 37ºC. Gestion avanzada de usuarios y monitoreo continuo con visualización de gráfica en tiempo real. | 7229.8 | Catálogo web
LABPROCESS | G-ICF55-N | Incubadora de aire forzado ICF55 PLUS, de 55 litros, rango de +5ºC T ambiente hasta 80ºC / 0.1ºC. Controlador digital con 8 programas x 8 pasos + programa especial auto esterilizado. Seguridad 3.1, 2 estantes incluidos. Certificado trazable a 37ºC. Con memoria interna hasta 2000 datos o mediante USB con memoria ilimitada (USB incluido). | 3034 | Catálogo web
LABPROCESS | G-ICF55-SP-N | Incubadora de aire forzado ICF55 SUPER, de 55 litros, rango de +5ºC T ambiente hasta 80ºC / 0.1ºC. Controlador digital con pantalla tàctil con 8 programas x 8 pasos + programa especial auto esterilizado. Registro de temperatura ilimitado con puerto USB para lápiz de memoria. Seguridad 3.1, 2 estantes incluidos. Certificado trazable a 37ºC. Gestion avanzada de usuarios y monitoreo continuo con visualización de gráfica en tiempo real. | 3655.6 | Catálogo web
LABPROCESS | G-ICN120-N | Incubadora de convección natural ICN120 PLUS, de 120 litros, rango de +5ºC T ambiente hasta 70ºC / 0.1ºC. Controlador digital con 7 programas x 10 pasos. Seguridad 2.0, 3 estantes incluidos. Certificado trazable a 37ºC. Con memoria interna hasta 2000 datos o mediante USB con memoria ilimitada (USB incluido). | 2997 | Catálogo web
LABPROCESS | G-ICN120-SP-N | Incubadora de convección natural ICN120 SUPER, de 120 litros, rango de +5ºC T ambiente hasta 70ºC / 0.1ºC. Controlador digital con pantalla tàctil con 8 programas x 8 pasos. Registro de temperatura ilimitado con puerto USB para lápiz de memoria. Seguridad 2.0, 3 estantes incluidos. Certificado trazable a 37ºC. Gestion avanzada de usuarios y monitoreo continuo con visualización de gráfica en tiempo real. | 3566.8 | Catálogo web
LABPROCESS | G-ICN16-N | Incubadora de convección natural ICN16 PLUS, de 16 litros, rango de +5ºC T ambiente hasta 70ºC / 0.1ºC. Controlador digital con 7 programas x 10 pasos. Seguridad 2.0, 2 estantes incluidos. Certificado trazable a 37ºC. Con memoria interna hasta 2000 datos o mediante USB con memoria ilimitada (USB incluido). | 1567.32 | Catálogo web
LABPROCESS | G-ICN16-SP-N | Incubadora de convección natural ICN16 SUPER, de 16 litros, rango de +5ºC T ambiente hasta 70ºC / 0.1ºC. Controlador digital con pantalla tàctil con 8 programas x 8 pasos. Registro de temperatura ilimitado con puerto USB para lápiz de memoria. Seguridad 2.0, 2 estantes incluidos. Certificado trazable a 37ºC. Gestion avanzada de usuarios y monitoreo continuo con visualización de gráfica en tiempo real. | 2122.32 | Catálogo web
LABPROCESS | G-ICN200-N | Incubadora de convección natural ICN200 PLUS, de 200 litros, rango de +5ºC T ambiente hasta 70ºC / 0.1ºC. Controlador digital con 7 programas x 10 pasos. Seguridad 2.0, 3 estantes incluidos. Certificado trazable a 37ºC. Con memoria interna hasta 2000 datos o mediante USB con memoria ilimitada (USB incluido). | 4488.84 | Catálogo web
LABPROCESS | G-ICN200-SP-N | Incubadora de convección natural ICN200 SUPER, de 200 litros, rango de +5ºC T ambiente hasta 70ºC / 0.1ºC. Controlador digital con pantalla tàctil con 8 programas x 8 pasos. Registro de temperatura ilimitado con puerto USB para lápiz de memoria. Seguridad 2.0, 3 estantes incluidos. Certificado trazable a 37ºC. Gestion avanzada de usuarios y monitoreo continuo con visualización de gráfica en tiempo real. | 4962.44 | Catálogo web
LABPROCESS | G-ICN35-N | Incubadora de convección natural ICN35 PLUS, de 35 litros, rango de +5ºC T ambiente hasta 70ºC / 0.1ºC. Controlador digital con 7 programas x 10 pasos. Seguridad 2.0, 2 estantes incluidos. Certificado trazable a 37ºC. Con memoria interna hasta 2000 datos o mediante USB con memoria ilimitada (USB incluido). | 1756.76 | Catálogo web
LABPROCESS | G-ICN35-SP-N | Incubadora de convección natural ICN35 SUPER, de 35 litros, rango de +5ºC T ambiente hasta 70ºC / 0.1ºC. Controlador digital con pantalla tàctil con 8 programas x 8 pasos. Registro de temperatura ilimitado con puerto USB para lápiz de memoria. Seguridad 2.0, 2 estantes incluidos. Certificado trazable a 37ºC. Gestion avanzada de usuarios y monitoreo continuo con visualización de gráfica en tiempo real. | 2447.92 | Catálogo web
LABPROCESS | G-ICN55-N | Incubadora de convección natural ICN55 PLUS, de 55 litros, rango de +5ºC T ambiente hasta 70ºC / 0.1ºC. Controlador digital con 7 programas x 10 pasos. Seguridad 2.0, 2 estantes incluidos. Certificado trazable a 37ºC. Con memoria interna hasta 2000 datos o mediante USB con memoria ilimitada (USB incluido). | 2323.6 | Catálogo web
LABPROCESS | G-ICN55-SP-N | Incubadora de convección natural ICN55 SUPER, de 55 litros, rango de +5ºC T ambiente hasta 70ºC / 0.1ºC. Controlador digital con pantalla tàctil con 8 programas x 8 pasos. Registro de temperatura ilimitado con puerto USB para lápiz de memoria. Seguridad 2.0, 2 estantes incluidos. Certificado trazable a 37ºC. Gestion avanzada de usuarios y monitoreo continuo con visualización de gráfica en tiempo real. | 3106.52 | Catálogo web
LABPROCESS | G-KITSONDA | Kit sonda de temperatura Pt1000 + soporte regulable para sonda M2DPRO y M3D. | 145.62 | Catálogo web
LABPROCESS | G-LDO70-10MT | Electrodo óptico LDO70/10MT con 10 m de cable. | 1947.68 | Catálogo web
LABPROCESS | G-LDO70-2MT | Electrodo óptico LDO70/2MT con 2 m de cable. | 1848.52 | Catálogo web
LABPROCESS | G-M2A | Agitador magnetico con calefacción y plato de acero inoxidable. Controlador analógico | 583.12 | Catálogo web
LABPROCESS | G-M2DPRO | Agitador magnetico con calefacción y plato de acero inoxidable. Controlador DIGITAL de temperatura y velocidad, puerto RS232 para control remoto, entrada para sensor de temperatura Pt1000 (opcional) | 927.96 | Catálogo web
LABPROCESS | G-M3D | Agitador magnetico con calefacción y plato cerámico (Tmax 550ºC). Controlador DIGITAL de temperatura y velocidad, puerto RS232 para control remoto. SIN SOPORTE, NI SONDA. | 942.76 | Catálogo web
LABPROCESS | G-MINI-T1-N | Datalogger MiniT1 con sonda externa de temperatura con 1m de cable, rango de temperarura -40…80ºC /0.01ºC, capacidad 48.000 datos. Software incluido. | 247.9 | Catálogo web
LABPROCESS | G-MINI-TH-N | Datalogger MiniTH con sonda interna de temperatura y humedad , rango de temperarura -40…80ºC - 0…100% RH /0.01ºC - 0,01% RH, capacidad 48.000 datos. Software incluido. | 298.22 | Catálogo web
LABPROCESS | G-MINI-T-N | Datalogger MiniT con sonda interna de temperatura , rango de temperarura -40…80ºC /0.01ºC, capacidad 48.000 datos. Software incluido. | 193.14 | Catálogo web
LABPROCESS | G-MINI-WAY | Datalogger Mini 1Way, de un solo uso deshechable, con sonda interna de temperatura, rango de temperarura -40…80ºC /0.01ºC, capacidad 48.000 datos. Software incluido. 10 Unidades | 515.04 | Catálogo web
LABPROCESS | G-MSD | Agitador magnético, con pantalla digital y resistente plato de Nylon +GF. | 371.48 | Catálogo web
LABPROCESS | G-NEYA10 | Centrifuga NEYA 10 ventilada. 10 programas. Velocidad máxima 4.500 rpm (oscilante) y 6.000 rpm (ángulo fijo). | 3500.2 | Catálogo web
LABPROCESS | G-NEYA10REF | Centrifuga NEYA 10 REFRIGERADA. 10 programas. Velocidad máxima 4.500 rpm (oscilante) y 6.000 rpm (ángulo fijo). | 5964.4 | Catálogo web
LABPROCESS | G-NEYA16 | Centrifuga NEYA 16 ventilada. 10 programas. Velocidad máxima 16.000 rpm (angulo fijo) y4.500 rpm (oscilante). | 3793.24 | Catálogo web
LABPROCESS | G-NEYA16REF | Centrifuga NEYA 16 REFRIGERADA. 10 programas. Velocidad máxima 16.000 rpm (angulo fijo) y4.500 rpm (oscilante). | 6338.84 | Catálogo web
LABPROCESS | G-NEYA5 | Centrifuga NEYA 5 ventilada. 5 programas almacenables y 1 programa de acceso directo. Velocidad máxima 4.700 rpm (oscilante) y 4.700 rpm (ángulo fijo). Sin rotor, ni accesorios. | 2425.72 | Catálogo web
LABPROCESS | G-NEYA8 | Centrifuga NEYA 8 ventilada. Velocidad máxima 4.500 rpm (oscilante) y 6.000 rpm (ángulo fijo). | 3047.32 | Catálogo web
LABPROCESS | G-NT7L | Sonda de temperatura NTC, INMERSIÓN, INOX, 3x200 mm, -50 a a 150 ºc y 1.5 m cable. | 166.34 | Catálogo web
LABPROCESS | G-NT7P | Sonda de temperatura NTC, PENETRACIÓN, INOX, 3x200 mm, -50 a a 150 ºc y 1.5 m cable. | 172.26 | Catálogo web
LABPROCESS | G-ORPT5 | Tester Redox de bolsillo ORP5 con proteeción IP67, resolución 0.01 pH. Completo en caja de cartón, disolución 1x55 ml 475 mV, cinta de transporte, 4 baterias AAA y papel. | 256.78 | Catálogo web
LABPROCESS | G-OXY70V-3 | Oxímetro portátil OXY 70 Vio, completo con maleta, electrodo óptico LDO70/2MT, con 2 m de cable y accesorios. Software Datalink | 2381.32 | Catálogo web
LABPROCESS | G-OXY70V-4 | Oxímetro portátil OXY 70 Vio, completo con maleta, electrodo óptico LDO70/10MT, con 10 m de cable y accesorios. Software Datalink | 2530.8 | Catálogo web
LABPROCESS | G-OXY7V-3 | Oxímetro portátil OXY 7 Vio, completo con maleta, electrodo polarográfico OXY DO7/3MT, con 3 m de cable y accesorios. | 1036 | Catálogo web
LABPROCESS | G-PC50V-0 | Multiparamétrico de sobremesa XS PC50 Violab con brazo articulado, disolucionesde pH y Cond. Sin electrodo de pH, ni célula de conductividad. | 824.36 | Catálogo web
LABPROCESS | G-PC50V-02 | Multiparamétrico de sobremesa XS PC50 Violab con brazo articulado, célula de conductividad 2301TN con sensor de temperatura integrado y disolucionesde pH y Cond. Sin electrodo de pH. | 1155.88 | Catálogo web
LABPROCESS | G-PC50V-3 | Multiparamétrico de sobremesa XS PC50 Violab completo con brazo articulado, célula de conductividad 2301TN con sensor de temperatura integrado, electrodo de pH de plástico 201TN con sensor de temperatura integrado con cable, y disoluciones de pH y Cond. | 1185.48 | Catálogo web
LABPROCESS | G-PC60WV-0 | Multiparamétrico de sobremesa XS PC60 Violab, sin agitador, con brazo articulado, disoluciones pH y Cond. Con datalogger y software GLP Datalink. Sin electrodo de pH, ni célula de conductividad. | 1067.08 | Catálogo web
LABPROCESS | G-PC60WV-02 | Multiparamétrico de sobremesa XS PC60 Violab, sin agitador, con brazo articulado, célula de conductividad de plástico 2301TN con sensor de temperatura integrado, y disoluciones pH y Cond. Con datalogger y software GLP Datalink. Sin electrodo de pH. | 1385.28 | Catálogo web
LABPROCESS | G-PC60WV-3 | Multiparamétrico de sobremesa XS PC60 Violab, sin agitador, brazo articulado, con célula de conductividad de plástico 2301TN con sensor de temperatura integrado, electrodo de PH de plástico 201TN con sensor de temperatura integrado con cable, y disoluciones pH y Cond. Con datalogger y software GLP Datalink. | 1419.32 | Catálogo web
LABPROCESS | G-PC70V-0 | Multiparamétrico portátil XS PC70 Vio, con maleta, disoluciones pH y conductividad. Con datalogger, conexión a PC y software GLP Datalink incluido. Sin electrodo de pH, ni célula de conductividad. | 840.64 | Catálogo web
LABPROCESS | G-PC70V-02 | Multiparamétrico portátil XS PC70 Vio, célula de conductividad 2301TN con sensor de temperatura integrado, con maleta, cable AS7/BNC, sonda temperatura y disoluciones pH y conductividad. Con datalogger, conexión a PC y software GLP Datalink incluido. Sin electrodo de pH. | 1169.2 | Catálogo web
LABPROCESS | G-PC70V-3 | Multiparamétrico portátil XS PC70 Vio, célula de conductividad 2301TN con sensor de temperatura integrado, con maleta, electrodo de pH de plástico 201TN con sensor de temperatura integrado con cable, y disoluciones pH y conductividad. Con datalogger, conexión a PC y software GLP Datalink incluido. | 1197.32 | Catálogo web
LABPROCESS | G-PC7V-0 | Multiparamétrico portátil XS PC7 Vio, con maleta, disoluciones pH y conductividad. Sin electrodo de pH, ni célula de conductividad. | 694.12 | Catálogo web
LABPROCESS | G-PC7V-02 | Multiparamétrico portátil XS PC7 Vio, célula de conductividad 2301TN con sensor de temperatura integrado, con maleta, cable AS7/BNC, sonda temperatura NTC30K y disoluciones pH y conductividad. Sin electrodo de pH. | 1018.24 | Catálogo web
LABPROCESS | G-PC7V-3 | Multiparamétrico portátil XS PC7 Vio, con maleta, célula de conductividad 2301TN con sensor de temperatura integrado, electrodo de pH de plástico 201TN con sensor de temperatura integrado con cable, y disoluciones pH y conductividad. | 1043.4 | Catálogo web
LABPROCESS | G-PC80P-0 | pHmetro de sobremesa XS PC80 PRO, con agitador magnético con brazo, disoluciones pH y Cond. Sin electrodo de pH, ni célula de conductividad. Con datalogger y software GLP Datalink y teclado USB. | 1818.92 | Catálogo web
LABPROCESS | G-PC80P-02 | pHmetro de sobremesa XS PC80 PRO, con agitador magnético con brazo, con célula de conductividad de vidrio y Pt VPT 1, cable AS7/BNC, sonda de temperatura y disoluciones pH y Cond. Sin electrodo de pH. Con datalogger y software GLP Datalink y teclado USB | 2100.12 | Catálogo web
LABPROCESS | G-PC80P-3 | pHmetro de sobremesa XS PC80 PRO, completo con agitador magnético con brazo, con célula de conductividad de vidrio y Pt VPT 1, electrodo HAMILTON POLYLITE LAB (uso general), cable AS7/BNC, sonda de temperatura y disoluciones pH y Cond. Con datalogger y software GLP Datalink y teclado USB | 2405 | Catálogo web
LABPROCESS | G-PC80P-5 | pHmetro de sobremesa XS PC80 PRO, completo con agitador magnético con brazo, con célula de conductividad de vidrio y Pt VPT 1, electrodo de pH XS STANDARD (uso general), cable AS7/BNC, sonda de temperatura y disoluciones pH y Cond. Con datalogger y software GLP Datalink y teclado USB | 2245.16 | Catálogo web
LABPROCESS | G-PC8P-0 | Multiparamétrico de sobremesa XS PC8 PRO con agitador magnético con brazo, disoluciones pH y Cond. Sin electrodo de pH, ni célula de conductividad. Con datalogger y software GLP Datalink | 1625.04 | Catálogo web
LABPROCESS | G-PC8P-02 | Multiparamétrico de sobremesa XS PC8 PRO con agitador magnético con brazo, con célula de conductividad de plástico 2301TN con sensor de temperatura integrado, cable AS7/BNC, sonda de temperatura y disoluciones pH y Cond. Sin electrodo de pH. Con datalogger y software GLP Datalink | 1869.24 | Catálogo web
LABPROCESS | G-PC8P-3 | Multiparamétrico de sobremesa XS PC8 PRO completo con agitador magnético con brazo, con célula de conductividad de plástico 2301TN con sensor de temperatura integrado y electrodo HAMILTON POLYLITE LAB (uso general), cable AS7/BNC, sonda de temperatura y disoluciones pH y Cond. Con datalogger y software GLP Datalink | 2168.2 | Catálogo web
LABPROCESS | G-PC8P-4 | Multiparamétrico de sobremesa XS PC8 PRO completo con agitador magnético con brazo, con célula de conductividad de plástico 2301TN con sensor de temperatura integrado y electrodo XS POLYMER (uso general), con sensor de temperatura, con cable BNC y disoluciones pH y Cond. Con datalogger y software GLP Datalink. | 1962.48 | Catálogo web
LABPROCESS | G-PCREVIO-3 | Multiparamétrico portátil XS REVIO, célula de conductividad 2301T/3 con sensor de temperatura integrado, con maleta, electrodo de pH de plástico 201T/3 con sensor de temperatura integrado con cable y electrodo de O2 polarográfico OXY DO7, disoluciones pH, conductividad, disolución estándar cero oxígeno monouso, membrana de recambio para electrodo DO7 . Con datalogger, conexión a PC y software GLP Datalink incluido. Sensores con 3 m cable. | 2649.2 | Catálogo web
LABPROCESS | G-PCT5 | Multiparamétrico PC 5 tester, completo, en caja de cartón. Con disoluciones de pH 4 y 7, conductividad 1413 µS, cinta de transporte, 4 baterias AAA y papel. | 315.98 | Catálogo web
LABPROCESS | G-PCT5ECO | Multiparamétrico PC 5 tester. En caja de cartón. En caja de cartón. Con 4 baterias AAA. Sin ningún accesorio. | 296.74 | Catálogo web
LABPROCESS | G-PCT6 | Multiparamétrico PC 6 tester, completo, en caja de cartón. Con disoluciones de pH 4 y 7, conductividad 1413 µS y redox 475 mV, cinta de transporte, 4 baterías AAA y papel. | 378.14 | Catálogo web
LABPROCESS | G-PH50V-0 | pHmetro de sobremesa XS PH 50 Violab con brazo articulado, disoluciones tampón pH 7 y pH 4. Sin electrodo, ni cable, ni CAT. | 507.64 | Catálogo web
LABPROCESS | G-PH50V-02 | pHmetro de sobremesa XS PH 50 Violab con brazo articulado, cable AS7/BNC, sonda temperatura y disoluciones tampón pH 7 y pH 4. Sin electrodo. | 597.92 | Catálogo web
LABPROCESS | G-PH50V-3 | pHmetro de sobremesa XS PH 50 Violab completo con brazo articulado, electrodo de PH de plástico 201TN con sensor de temperatura integrado con cable, y disoluciones tampón pH 7 y pH 4. | 620.12 | Catálogo web
LABPROCESS | G-PH60WV-0 | pHmetro de sobremesa XS PH 60 Violab sin agitador, con brazo articulado, disoluciones tampón pH 7 y pH 4. Con datalogger y software GLP Datalink. Sin electrodo, ni cable, ni CAT. | 596.44 | Catálogo web
LABPROCESS | G-PH60WV-02 | pHmetro de sobremesa XS PH 60 Violab sin agitador, con brazo articulado, cable AS7/BNC, sonda temperatura y disoluciones tampón pH 7 y pH 4. Con datalogger y software GLP Datalink. Sin electrodo. | 717.8 | Catálogo web
LABPROCESS | G-PH60WV-3 | pHmetro de sobremesa XS PH 60 Violab sin agitador, brazo articulado, electrodo de PH de plástico 201TN con sensor de temperatura integrado con cable, y disoluciones tampón pH 7 y pH 4. Con datalogger y software GLP Datalink. | 747.4 | Catálogo web
LABPROCESS | G-PH70V-0 | pHmetro portátil XS PH70 Vio, con maleta y disoluciones tampón pH 7 y pH 4. Con datalogger, conexión a PC y software GLP Datalink. Sin electrodo, ni cable, ni sonda de temperatura. | 519.48 | Catálogo web
LABPROCESS | G-PH70V-02 | pHmetro portátil XS PH70 Vio, con maleta, cable AS7/BNC, sonda temperatura y disoluciones tampón pH 7 y pH 4. Con datalogger, conexión a PC y software GLP Datalink. Sin electrodo. | 636.4 | Catálogo web
LABPROCESS | G-PH70V-3 | pHmetro portátil XS PH70 Vio, con maleta, electrodo de pH de plástico 201TN con sensor de temperatura integrado con cable, y disoluciones tampón pH 7 y pH 4. Con datalogger, conexión a PC y software GLP Datalink. | 671.92 | Catálogo web
LABPROCESS | G-PH7V-0 | pHmetro portátil XS PH7 Vio, con maleta y disoluciones tampón pH 7 y pH 4. Sin electrodo, ni cable, ni sonda de temperatura. | 421.8 | Catálogo web
LABPROCESS | G-PH7V-02 | pHmetro portátil XS PH7 Vio, con maleta, cable AS7/BNC, sonda temperatura y disoluciones tampón pH 7 y pH 4. Sin electrodo. | 540.2 | Catálogo web
LABPROCESS | G-PH7V-3 | pHmetro portátil XS PH7 Vio, con maleta, electrodo de pH de plástico XS 201TN con sensor de temperatura integrado con cable, y disoluciones tampón pH 7 y pH 4. | 572.76 | Catálogo web
LABPROCESS | G-PH80P-0 | pHmetro-Ionómetro de sobremesa XS PH 80 PRO, con agitador magnético con brazo, disoluciones tampón pH 7 y pH 4. Con datalogger, software GLP Datalink y teclado USB. Sin electrodo, ni cable, ni CAT. | 1240.24 | Catálogo web
LABPROCESS | G-PH80P-02 | pHmetro-Ionómetro de sobremesa XS PH 80 PRO, con agitador magnético con brazo, cable AS7/BNC, sonda de temperatura y disoluciones tampón pH 7 y pH 4. Con datalogger, software GLP Datalink y teclado USB. Sin electrodo. | 1403.04 | Catálogo web
LABPROCESS | G-PH80P-3 | pHmetro-Ionómetro de sobremesa XS PH 80 PRO, con agitador magnético con brazo, electrodo HAMILTON POLYLITE LAB (uso general), cable AS7/BNC, sonda de temperatura y disoluciones tampón pH 7 y pH 4. Con datalogger y software Datalink GLP y teclado USB. | 1727.16 | Catálogo web
LABPROCESS | G-PH80P-4 | pHmetro-Ionómetro de sobremesa XS PH 80 PRO, con agitador magnético con brazo, electrodo XS STANDARD (uso general), cable AS7/BNC, sonda de temperatura y disoluciones tampón pH 7 y pH 4. Con datalogger y software GLP Datalink y teclado USB. | 1546.6 | Catálogo web
LABPROCESS | G-PH8P-0 | pHmetro de sobremesa XS PH 8 PRO con agitador magnético con brazo, disoluciones tampón pH 7 y pH 4. Con datalogger y software GLP Datalink. Sin electrodo, ni cable, ni CAT. | 1053.76 | Catálogo web
LABPROCESS | G-PH8P-02 | pHmetro de sobremesa XS PH 8 PRO con agitador magnético con brazo, cable AS7/BNC, sonda de temperatura y disoluciones tampón pH 7 y pH 4. Con datalogger y software GLP Datalink. Sin electrodo. | 1223.96 | Catálogo web
LABPROCESS | G-PH8P-3 | pHmetro de sobremesa XS PH 8 PRO con agitador magnético con brazo, electrodo HAMILTON POLYLITE LAB (uso general), cable AS7/BNC, sonda de temperatura y disoluciones tampón pH 7 y pH 4. Con datalogger y software GLP Datalink. | 1543.64 | Catálogo web
LABPROCESS | G-PH8P-4 | pHmetro de sobremesa XS PH 8 PRO con agitador magnético con brazo, electrodo XS POLYMER (uso general), cable AS7/BNC, sonda de temperatura y disoluciones tampón pH 7 y pH 4. Con datalogger y software GLP Datalink. | 1292.04 | Catálogo web
LABPROCESS | G-PHFOODT5 | Tester pH de bolsillo PH5 FOOD, con protección IP67, resolución 0.01 pH. Completo en caja de cartón, disoluciones pH 7 y pH 4, cinta de transporte, 4 baterias AAA y papel. | 417.36 | Catálogo web
LABPROCESS | G-PHFOODT5ECO | Tester pH de bolsillo PH5 FOOD, con protección IP67, resolución 0.01 pH. En caja de cartón. Incluye 4 baterias AAA y papel. Sin ningún accesorio. | 390.72 | Catálogo web
LABPROCESS | G-PHSIM-3 | Simulador de pH / ORP (redox) PXVIO, con maleta, cable BNC/BNC y disoluciones. | 713.36 | Catálogo web
LABPROCESS | G-PHT1 | Tester pH de bolsillo PH1, con protección IP67, resolución 0.1 pH. Completo en caja de cartón, disoluciones pH 7 y pH 4, cinta de transporte, 4 baterias AAA y papel. | 150.22 | Catálogo web
LABPROCESS | G-PHT1ECO | Tester pH de bolsillo PH1, con protección IP67, resolución 0.1 pH. En caja de cartón. Incluye 4 baterias AAA y papel. Sin ningún accesorio. | 164.86 | Catálogo web
LABPROCESS | G-PHT5 | Tester pH de bolsillo PH5, con protección IP67, resolución 0.01 pH. Completo en caja de cartón, disoluciones pH 7 y pH 4, cinta de transporte, 4 baterias AAA y papel. | 230.14 | Catálogo web
LABPROCESS | G-PHT5ECO | Tester pH de bolsillo PH5, con protección IP67, resolución 0.01 pH. En caja de cartón. Incluye 4 baterias AAA y papel. Sin ningún accesorio. | 213.86 | Catálogo web
LABPROCESS | G-PRINTER-RSN | Impresora RS232 papel normal para series 60 VIOLAB, 8 PRO y 80 PRO. | 417.36 | Catálogo web
LABPROCESS | G-PRINTER-RSN | Impresora RS232 papel normal para series 60 VIOLAB, 8 PRO y 80 PRO. | 417.36 | Catálogo web
LABPROCESS | G-PRINTER-RSN-B | Impresora RS para balanzas XS, con adaptador para serie analítica (papel normal). | 427.72 | Catálogo web
LABPROCESS | G-PT56A | Sonda de temperatura Pt100 AMBIENTE, INOX, 4x200 mm, de -50 a 250 ºC y 1.5 m cable. | 172.26 | Catálogo web
LABPROCESS | G-PT56C | Sonda de temperatura Pt100 CONTACTO, INOX, 3x200 mm, de -50 a 400 ºC y 1.5 m cable. | 172.26 | Catálogo web
LABPROCESS | G-PT56L | Sonda de temperatura Pt100 INMERSIÓN, INOX, 3x200 mm, de -50 a 300 ºC y 1.5 m cable. | 172.26 | Catálogo web
LABPROCESS | G-PT56L/500 | Sonda de temperatura Pt100 INMERSIÓN, INOX, 6x500 mm, de -50 a 400 ºC y 1.5 cable. | 206.46 | Catálogo web
LABPROCESS | G-PT56L1/5DIN | Sonda de temperatura Pt100 INMERSIÓN, INOX, 3x200 mm, de -50 a 300 ºC y 1.5 m cable. ALTA PRECISIÓN. | 185.74 | Catálogo web
LABPROCESS | G-PT56P | Sonda de temperatura Pt100 PENETRACIÓN, INOX, 4x150 mm, de -50 a 400 ºC y 1.5 m cable. | 172.26 | Catálogo web
LABPROCESS | G-PT56TFE | Sonda de temperatura Pt100, FLEXIBLE, cable de TEFLÓN, 4x3000 mm. Rango de -100 a 300 ºC incluido el cable. | 150.22 | Catálogo web
LABPROCESS | G-PT56TFE | Sonda de temperatura Pt100, FLEXIBLE, cable de TEFLÓN, 4x3000 mm. Rango de -100 a 300 ºC incluido el cable. | 150.22 | Catálogo web
LABPROCESS | G-PT56TFE1/5DIN | Sonda de temperatura Pt100, FLEXIBLE, cable de TEFLÓN, 4x3000 mm. Rango de -100 a 300 ºC incluido el cable. ALTA PRECISIÓN. | 185.74 | Catálogo web
LABPROCESS | G-PXT4 | Tester pH y redox de bolsillo PX4, con protección IP67, resolución 0.01 pH y ORP (-1000 / + 1900 mV). Completo en caja de cartón, disoluciones pH 7 y pH 4, redox 475 mV, cinta de transporte, 4 baterias AAA y papel. | 308.58 | Catálogo web
LABPROCESS | G-PXT4ECO | Tester pH y redox de bolsillo PX4, con protección IP67, resolución 0.01 pH y ORP (-1000 / + 1900 mV). En caja de cartón. Incluye 4 baterias AAA y papel. | 290.82 | Catálogo web
LABPROCESS | G-R5D | Centrifuga R5D ventilada con display digital con timer 1…60 min o modo contínuo y motor líbre de mantenimiento. Dos velocidades de freno. Suministrado con rotor angular para 12 tubos de 15 ml y vasos metálicos. | 1767.12 | Catálogo web
LABPROCESS | G-RCONDT5 | Célula de recambio para Tester COND 5. | 144.14 | Catálogo web
LABPROCESS | G-RORP5 | Electrodo de pH XS. Recambio para Tester ORP. (Apto para medir redox con G-PHT5 y G-PCT5). | 167.82 | Catálogo web
LABPROCESS | G-RPCT5 | Electrodo XS de recambio para Tester multiparamétrico PC 5. | 166.5 | Catálogo web
LABPROCESS | G-RPCT6 | Electrodo XS de recambio para Tester multiparamétrico PC 6. | 213.86 | Catálogo web
LABPROCESS | G-RPH5 | Electrodo de pH XS. Recambio para Tester PHT5. | 135.26 | Catálogo web
LABPROCESS | G-RPH5FOOD | Electrodo de pH XS. Recambio para Tester PHFOODT5. | 284.9 | Catálogo web
LABPROCESS | G-RPX4 | Electrodo de pH XS. Recambio para Tester PX4. | 159.1 | Catálogo web
LABPROCESS | G-SB35-N | Baño de agua SB35 con agitación mecánica de vaivén con regulador de velocidad. Volumen 35 litros. Temp. Máxima 85ºC (0.1ºC), con bomba de recirculación. Seguridad Clase 2.0. Con soporte universal para frascos, rejilla cubre resistencias y tapa | 3711.84 | Catálogo web
LABPROCESS | G-SKI4-N | Incubadora con agitador mecánico SKI-4. | 5163.72 | Catálogo web
LABPROCESS | G-SKI8-N | Incubadora con agitador mecánico SKI-8. | 8345.72 | Catálogo web
LABPROCESS | G-SKI8R-N | Incubadora con agitador mecánico SKI-8R, refrigerada de aire forzado. | 10195.72 | Catálogo web
LABPROCESS | G-SKO-D-X3D | Agitador 3D con control por microprocesador y motor de inducción sin mantenimiento. Doble pantalla, conetor RS232 para control y superficie hábil 320 x 320mm. Max 5 Kg. Sin plataforma | 1682.76 | Catálogo web
LABPROCESS | G-SKO-D-XLL | Agitador Vaivén con control por microprocesador y motor de inducción sin mantenimiento. Doble pantalla, conetor RS232 para control y superficie hábil 320 x 320mm. Max 7,5 Kg. Sin plataforma | 1682.76 | Catálogo web
LABPROCESS | G-SKO-D-XLO | Agitador Orbital con control por microprocesador y motor de inducción sin mantenimiento. Doble pantalla, conetor RS232 para control y superficie hábil 320 x 320mm. Max 7,5 Kg. Sin plataforma | 1682.76 | Catálogo web
LABPROCESS | G-STIRRER | Agitador magnético para SERIE 8 PRO y SERIE 80 PRO, controlado por el instrumento. Incluye soporte articulado, imán y cable. | 324.86 | Catálogo web
LABPROCESS | G-TCF120-N | Estufa de aire forzado TCF120 PLUS, de 120 litros, rango de +5ºC T ambiente hasta 300ºC / 0.1ºC. Controlador digital con 8 programas x 8 pasos. Seguridad 3.1, 3 estantes incluidos. Certificado trazable a 150ºC. Con memoria interna hasta 2000 datos o mediante USB con memoria ilimitada (USB incluido). | 3596.4 | Catálogo web
LABPROCESS | G-TCF120-SP-N | Estufa de aire forzado TCF120 SUPER, de 120 litros, rango de +5ºC T ambiente hasta 300ºC / 0.1ºC. Controlador digital con pantalla tàctil con 8 programas x 8 pasos. Registro de temperatura ilimitado con puerto USB para lápiz de memoria. Seguridad 3.1, 3 estantes incluidos. Certificado trazable a 150ºC. Gestion avanzada de usuarios y monitoreo continuo con visualización de gráfica en tiempo real. | 4144 | Catálogo web
LABPROCESS | G-TCF200-N | Estufa de aire forzado TCF200 PLUS, de 200 litros, rango de +5ºC T ambiente hasta 300ºC / 0.1ºC. Controlador digital con 8 programas x 8 pasos. Seguridad 3.1, 3 estantes incluidos. Certificado trazable a 150ºC. Con memoria interna hasta 2000 datos o mediante USB con memoria ilimitada (USB incluido). | 4861.8 | Catálogo web
LABPROCESS | G-TCF200-SP-N | Estufa de aire forzado TCF200 SUPER, de 200 litros, rango de +5ºC T ambiente hasta 300ºC / 0.1ºC. Controlador digital con pantalla tàctil con 8 programas x 8 pasos. Registro de temperatura ilimitado con puerto USB para lápiz de memoria. Seguridad 3.1, 3 estantes incluidos. Certificado trazable a 150ºC. Gestion avanzada de usuarios y monitoreo continuo con visualización de gráfica en tiempo real. | 5305.8 | Catálogo web
LABPROCESS | G-TCF400-N | Estufa de aire forzado TCF400 PLUS, de 400 litros, rango de +5ºC T ambiente hasta 300ºC / 0.1ºC. Controlador digital con 8 programas x 8 pasos. Seguridad 3.1, 3 estantes incluidos. Certificado trazable a 150ºC. Con memoria interna hasta 2000 datos o mediante USB con memoria ilimitada (USB incluido). | 7192.8 | Catálogo web
LABPROCESS | G-TCF400-SP-N | Estufa de aire forzado TCF400 SUPER, de 400 litros, rango de +5ºC T ambiente hasta 300ºC / 0.1ºC. Controlador digital con pantalla tàctil con 8 programas x 8 pasos. Registro de temperatura ilimitado con puerto USB para lápiz de memoria. Seguridad 3.1, 3 estantes incluidos. Certificado trazable a 150ºC. Gestion avanzada de usuarios y monitoreo continuo con visualización de gráfica en tiempo real. | 7348.2 | Catálogo web
LABPROCESS | G-TCF50-N | Estufa de aire forzado TCF50 PLUS, de 50 litros, rango de +5ºC T ambiente hasta 300ºC / 0.1ºC. Controlador digital con 8 programas x 8 pasos. Seguridad 3.1, 2 estantes incluidos. Certificado trazable a 150ºC. Con memoria interna hasta 2000 datos o mediante USB con memoria ilimitada (USB incluido). | 2590 | Catálogo web
LABPROCESS | G-TCF50-SP-N | Estufa de aire forzado TCF50 SUPER, de 50 litros, rango de +5ºC T ambiente hasta 300ºC / 0.1ºC. Controlador digital con pantalla tàctil con 8 programas x 8 pasos. Registro de temperatura ilimitado con puerto USB para lápiz de memoria. Seguridad 3.1, 2 estantes incluidos. Certificado trazable a 150ºC. Gestion avanzada de usuarios y monitoreo continuo con visualización de gráfica en tiempo real. | 3352.2 | Catálogo web
LABPROCESS | G-TCN115-N | Estufa de convección natural TCN115 PLUS, de 115 litros, rango de +5ºC T ambiente hasta 300ºC / 0.1ºC. Controlador digital con 8 programas x 8 pasos. Seguridad 3.1, 3 estantes incluidos. Certificado trazable a 150ºC. Con memoria interna hasta 2000 datos o mediante USB con memoria ilimitada (USB incluido). | 2952.6 | Catálogo web
LABPROCESS | G-TCN115-SP-N | Estufa de convección natural TCN115 SUPER, de 115 litros, rango de +5ºC T ambiente hasta 300ºC / 0.1ºC. Controlador digital con pantalla tàctil con 8 programas x 8 pasos. Registro de temperatura ilimitado con puerto USB para lápiz de memoria. Seguridad 3.1, 3 estantes incluidos. Certificado trazable a 150ºC. Gestion avanzada de usuarios y monitoreo continuo con visualización de gráfica en tiempo real. | 3714.8 | Catálogo web
LABPROCESS | G-TCN200-N | Estufa de convección natural TCN200 PLUS, de 200 litros, rango de +5ºC T ambiente hasta 300ºC / 0.1ºC. Controlador digital con 8 programas x 8 pasos. Seguridad 3.1, 3 estantes incluidos. Certificado trazable a 150ºC. Con memoria interna hasta 2000 datos o mediante USB con memoria ilimitada (USB incluido). | 4070 | Catálogo web
LABPROCESS | G-TCN200-SP-N | Estufa de convección natural TCN200 SUPER, de 200 litros, rango de +5ºC T ambiente hasta 300ºC / 0.1ºC. Controlador digital con pantalla tàctil con 8 programas x 8 pasos. Registro de temperatura ilimitado con puerto USB para lápiz de memoria. Seguridad 3.1, 3 estantes incluidos. Certificado trazable a 150ºC. Gestion avanzada de usuarios y monitoreo continuo con visualización de gráfica en tiempo real. | 4700.48 | Catálogo web
LABPROCESS | G-TCN30-N | Estufa de convección natural TCN30 PLUS, de 30 litros, rango de +5ºC Tambiente hasta 200ºC /0.1ºC). Controlador digital con 8 programas x 8 pasos, Seguridad 3.1, 2 estantes incluidos. Certificado trazable a 150ºC. Con memoria interna hasta 2000 datos o mediante USB con memoria ilimitada (USB incluido). | 1807.08 | Catálogo web
LABPROCESS | G-TCN50-N | Estufa de convección natural TCN50 PLUS, de 50 litros, rango de +5ºC T ambiente hasta 300ºC / 0.1ºC. Controlador digital con 8 programas x 8 pasos. Seguridad 3.1, 2 estantes incluidos. Certificado trazable a 150ºC. . Con memoria interna hasta 2000 datos o mediante USB con memoria ilimitada (USB incluido). | 2109 | Catálogo web
LABPROCESS | G-TCN50-SP-N | Estufa de convección natural TCN50 SUPER, de 50 litros, rango de +5ºC T ambiente hasta 300ºC / 0.1ºC. Controlador digital con pantalla tàctil con 8 programas x 8 pasos. Registro de temperatura ilimitado con puerto USB para lápiz de memoria. Seguridad 3.1, 2 estantes incluidos. Certificado trazable a 150ºC. Gestion avanzada de usuarios y monitoreo continuo con visualización de gráfica en tiempo real. | 3056.2 | Catálogo web
LABPROCESS | G-TECLADO | Teclado externo flexible con conector USB para Serie 80 PRO. | 99.74 | Catálogo web
LABPROCESS | G-TEMP70V-2 | Termómetro TEMP 70 Vio para sondas Pt100. Rango -200 a 999ºC. Con maleta. SIN SONDA. Incluye software y cable USB. 2 canales. | 608.28 | Catálogo web
LABPROCESS | G-TEMP74V-2 | Termómetro TEMP 74 Vio para sondas Pt100. Rango -200 a 999ºC. Con maleta. SIN SONDA. Incluye software y cable USB. 4 canales. | 846.56 | Catálogo web
LABPROCESS | G-TEMP7V-1 | Termómetro TEMP 7 Vio para sondas Pt100. Rango -200 a 999ºC. Con maleta. Con sonda de inmersión (G-PT56L). | 460.28 | Catálogo web
LABPROCESS | G-TEMP7V-2 | Termómetro TEMP 7 Vio para sondas Pt100. Rango -200 a 999ºC. Con maleta. SIN SONDA. | 347.06 | Catálogo web
LABPROCESS | G-TEMP7V-3 | Termómetro TEMP 7 Vio para sondas Pt100. Rango -200 a 999ºC. Con maleta. Con sonda de penetración (G-PT56P). | 460.28 | Catálogo web
LABPROCESS | G-TEMP7VK-2 | Termómetro TEMP 7 Vio para sondas termopar K. Rango -250 a 1350ºC. Con maleta. SIN SONDA. | 409.96 | Catálogo web
LABPROCESS | G-TEMP7VNTC-L | Termómetro TEMP 7 NTC. Rango -50 a 150ºC. Con maleta. Con sonda de inmersión NT7L. | 374.44 | Catálogo web
LABPROCESS | G-TEMP7VNTC-P | Termómetro TEMP 7 NTC. Rango -50 a 150ºC. Con maleta. Con sonda de penetración NT7P. | 383.32 | Catálogo web
LABPROCESS | G-UR100+ | Termohigrómetro portátil XS UR100, con pantalla doble. Rango HR 10.0 a 95.0%, rango temperatura 0 a 60 ºC y sonda HR/ºC. | 308.58 | Catálogo web
LABPROCESS | G-UREA | Refractómetro para urea 0…40%. | 132.3 | Catálogo web
LABPROCESS | G-UV21 | Espectrofotómetro ONDA UV-21, mono haz, rango 195 a 1050 nm, ancho banda 4 nm. | 4823.32 | Catálogo web
LABPROCESS | G-UV31 | Espectrofotómetro ONDA UV-31 SCAN, mono haz, rango 190 a 1100 nm, ancho banda 2 nm. | 8009.76 | Catálogo web
LABPROCESS | G-UV42 | Espectrofotómetro ONDA UV-42 SCAN, doble haz, rango 190 a 1100 nm, ancho banda 1 nm. | 14711.2 | Catálogo web
LABPROCESS | G-UV52 | Espectrofotómetro ONDA UV-52 SCAN, doble haz, rango 190 a 1100 nm, ancho banda variable 0.5, 1, 2, 4 y 5 nm. | 15846.36 | Catálogo web
LABPROCESS | G-V10 | Espectrofotómetro ONDA V-10 PLUS , rango 325 a 1000 nm, ancho banda 4 nm. | 1851.48 | Catálogo web
LABPROCESS | G-V11 | Espectrofotómetro ONDA V-11 SCAN, mono haz, rango 320 a 1100 nm, ancho banda 4 nm. | 3688.16 | Catálogo web
LABPROCESS | G-VORTEX | Agitador Vortex, con reculación de velocidad 0…2.500rpm | 313.02 | Catálogo web
LABPROCESS | G-VPT01 | Célula de conductividad VPT01 de 2 polos, K=0,1. Rango 0,1 μS a 1 mS, temperatura 0 a 60ºC, cuerpo de plástico y inox. Con sensor de temperatura NTC30K integrado. Cable fijo BNC + CINCH. Para aguas puras y baja conductividad. | 379.62 | Catálogo web
LABPROCESS | G-VPT1 | Célula de conductividad VPT1 de 2 polos, K=1. Rango 10 μS a 150 mS, temperatura 0 a 80ºC, cuerpo de vidrio y platino. Con sensor de temperatura NTC30K integrado. Cable fijo BNC + CINCH. Para uso general. | 259.74 | Catálogo web
LABPROCESS | G-VPT10H | Célula de conductividad VPT10 de 2 polos, K=10. Rango 100 μS a 500 mS, temperatura 0 a 80ºC, cuerpo de vidrio y platino. Con sensor de temperatura NTC30K integrado. Cable fijo BNC + CINCH. | 439.56 | Catálogo web
LABPROCESS | G-VPT5000/1 | Célula de conductividad VP1 de 2 polos, K=1. Rango 10 μS a 150 mS, temperatura 0 a 80ºC, cuerpo de vidrio y platino. Sin sensor de temperatura. Cable fijo 2 x BANANAS Ø 2 mm. Para uso general. | 236.06 | Catálogo web
LABPROCESS | G-VPT5000/1B | Célula de conductividad VP1 de 2 polos, K=1. Rango 10 μS a 150 mS, temperatura 0 a 80ºC, cuerpo de vidrio y platino. Sin sensor de temperatura. Cable fijo 2 x BANANAS Ø 4 mm. Para uso general. | 236.06 | Catálogo web
LABPROCESS | G-WB12-N | Baño de agua WB 12. Volumen 12 litros. Temp. Máxima 100ºC (0.1ºC). Con rejilla y tapa | 842.12 | Catálogo web
LABPROCESS | G-WB22-N | Baño de agua WB 22. Volumen 22 litros. Temp. Máxima 100ºC (0.1ºC). Con rejilla y tapa | 1530.32 | Catálogo web
LABPROCESS | G-WB22PUMP-N | Baño de agua WB 22PUMP. Volumen 22 litros. Temp. Máxima 85ºC (0.1ºC), con bomba de recirculación. Con rejilla y tapa | 1623.56 | Catálogo web
LABPROCESS | G-WB40PUMP-N | Baño de agua WB 40PUMP. Volumen 40 litros. Temp. Máxima 85ºC (0.1ºC), con bomba de recirculación. Con rejilla y tapa | 2338.4 | Catálogo web
LABPROCESS | G-WB5-N | Baño de agua WB 5. Volumen 5 litros. Temp. Máxima 100ºC (0.1ºC). Con rejilla y tapa | 728.16 | Catálogo web
LABPROCESS | G-ZU6959 | Sensor de temperatura Pt1000 para instrumentos PORTAVO. | 572.76 | Catálogo web
LABPROCESS | G-ZU6959 | Sensor de temperatura Pt1000 para instrumentos PORTAVO. | 572.76 | Catálogo web
LABPROCESS | H-238000 | Electrodo de pH HAMILTON LIQ-GLASS. Rango pH 0 a 14, temperatura -10 a 100 ºC, cuerpo de vidrio. Sin cable, cabezal S7. Para medios acuosos. | 350.02 | Catálogo web
LABPROCESS | H-238037 | Disolución HAMILTON electrolítica SKYLYTE. 1x100 ml. Sin certificado. | 139.7 | Catálogo web
LABPROCESS | H-238038 | Disolución HAMILTON electrolítica PROTELYTE. 1x100 ml. Sin certificado. | 139.7 | Catálogo web
LABPROCESS | H-238060 | Electrodo de pH HAMILTON FLUSHTRODE. Rango pH 0 a 14 pH, temperatura -10 a 80 ºC, cuerpo de vidrio. Sin cable, cabezal S7. Para medios difíciles. | 470.64 | Catálogo web
LABPROCESS | H-238100 | Electrodo de pH HAMILTON MINITRODE. Rango pH 0 a 14, temperatura 0 a 100 ºC, cuerpo de vidrio. Micro Ø 3 mm, L= 60 mm. Sin cable, cabezal S7. | 606.8 | Catálogo web
LABPROCESS | H-238145 | Electrodo redox HAMILTON Pt LIQ-GLASS ORP. Rango mV ± 2000, temperatura -10...100 ºC, cuerpo de vidrio. Sin cable, cabezal S7. | 543.16 | Catálogo web
LABPROCESS | H-238150 | Electrodo de pH HAMILTON SLIMTRODE. Rango pH 0 a 14, temperatura 0 a 100 ºC, cuerpo de vidrio. Micro Ø 6 mm, L= 100 mm Sin cable, cabezal S7. | 500.24 | Catálogo web
LABPROCESS | H-238160 | Electrodo de pH HAMILTON SINGLE PORE GLASS. Rango pH 0 a 14, temperatura 0 a 100 ºC, cuerpo de vidrio. Sin cable, cabezal S7. Para muestras difíciles. | 469.16 | Catálogo web
LABPROCESS | H-238180 | Electrodo de pH HAMILTON LIQ-GLASS. Rango pH 0 a 14, temperatura -10 a 100 ºC, cuerpo de vidrio. Con cable fijo BNC. Para medios acuosos. | 408.48 | Catálogo web
LABPROCESS | H-238217 | Disolución tampón HAMILTON (DURACAL) pH 4.01 ± 0.01 pH a 25ºC, con vaso antiretorno para calibración. Certificado DAkkS. 1x500 ml. Caducidad 18 meses (±0.01 pH/25ºC) - 60 meses (±0.02 pH/25ºC). | 95.3 | Catálogo web
LABPROCESS | H-238218 | Disolución tampón HAMILTON (DURACAL) pH 7.00 ± 0.01 pH a 25ºC, con vaso antiretorno para calibración. Certificado DAkkS. 1x500 ml. Caducidad 18 meses (±0.01 pH/25ºC) - 60 meses (±0.02 pH/25ºC). | 95.3 | Catálogo web
LABPROCESS | H-238219 | Disolución tampón HAMILTON (DURACAL) pH 9.21 ± 0.02 pH a 25ºC, con vaso antiretorno para calibración. Certificado DAkkS. 1x500 ml. Caducidad 18 meses. | 95.3 | Catálogo web
LABPROCESS | H-238223 | Disolución tampón HAMILTON (DURACAL) pH 10.01 ± 0.02 pH a 25ºC, con vaso antiretorno para calibración. Certificado DAkkS. 1x500 ml. Caducidad 18 meses (±0.01 pH/25ºC) - 60 meses (±0.02 pH/25ºC). | 95.3 | Catálogo web
LABPROCESS | H-238227 | Disolución patrón HAMILTON (DURACAL) redox 475 mV ±5 mV, con vaso antiretorno para calibración. Sin certificado. 1x500 ml. Caducidad 18 meses. | 142.66 | Catálogo web
LABPROCESS | H-238228 | Disolución patrón HAMILTON (DURACAL) redox 271 mV ±5 mV, con vaso antiretorno para calibración. Sin certificado. 1x500 ml. Caducidad 18 meses. | 252.34 | Catálogo web
LABPROCESS | H-238271 | Disolución tampón HAMILTON (DURACAL) pH 1.09 ±0.02 pH a 25ºC, con vaso antiretorno para calibración. Certificado trazable NIST. 1x500 ml. Caducidad 24 meses. | 110.1 | Catálogo web
LABPROCESS | H-238272 | Disolución tampón HAMILTON (DURACAL) pH 1.68 ±0.02 pH a 25ºC, con vaso antiretorno para calibración. Certificado DAkkS. 1x500 ml. Caducidad 18 meses. | 121.94 | Catálogo web
LABPROCESS | H-238273 | Disolución tampón HAMILTON (DURACAL) pH 2.00 ±0.02 pH a 25ºC, con vaso antiretorno para calibración. Certificado DAkkS. 1x500 ml. Caducidad 18 meses (±0.01 pH/25ºC) - 60 meses (±0.02 pH/25ºC). | 121.94 | Catálogo web
LABPROCESS | H-238274 | Disolución tampón HAMILTON (DURACAL) pH 3.06 ±0.02 pH a 25ºC, con vaso antiretorno para calibración. Certificado trazable NIST. 1x500 ml. Caducidad 24 meses. | 121.94 | Catálogo web
LABPROCESS | H-238275 | Disolución tampón HAMILTON (DURACAL) pH 5.00 ±0.02 pH a 25ºC, con vaso antiretorno para calibración. Certificado trazable NIST. 1x500 ml. Caducidad 24 meses. | 121.94 | Catálogo web
LABPROCESS | H-238276 | Disolución tampón HAMILTON (DURACAL) pH 6.00 ±0.02 pH a 25ºC, con vaso antiretorno para calibración. Certificado trazable NIST. 1x500 ml. Caducidad 12 meses. | 121.94 | Catálogo web
LABPROCESS | H-238277 | Disolución tampón HAMILTON (DURACAL) pH 8.00 ±0.02 pH a 25ºC, con vaso antiretorno para calibración. Certificado trazable NIST. 1x500 ml. Caducidad 12 meses. | 121.94 | Catálogo web
LABPROCESS | H-238278 | Disolución tampón HAMILTON (DURACAL) pH 11.00, ±0.05 pH a 25ºC, con vaso antiretorno para calibración. Certificado trazable NIST. 1x500 ml. Caducidad 12 meses. | 133.78 | Catálogo web
LABPROCESS | H-238279 | Disolución tampón pH HAMILTON (DURACAL) 12.00, ±0.05 pH a 25ºC, con vaso antiretorno para calibración. Certificado DAkkS. 1x500 ml. Caducidad 18 meses (±0.01 pH/25ºC) - 60 meses (±0.02 pH/25ºC). | 133.78 | Catálogo web
LABPROCESS | H-238285 | Electrodo de pH HAMILTON FOODTRODE. Rango pH 2 a 14, temperatura -10 a 100 ºC, cuerpo de vidrio. Sin cable, cabezal S7. Para alimentación. | 457.32 | Catálogo web
LABPROCESS | H-238290 | Juego de disoluciones HAMILTON A, B y mantenimiento de electrodos (3 botellas). Sin certificado. | 375.18 | Catálogo web
LABPROCESS | H-238317 | Disolución tampón HAMILTON (DURACAL) pH 4.01 ± 0.01 pH a 25ºC, con vaso antiretorno para calibración. Certificado DAkkS. 1x250 ml. Caducidad 18 meses (±0.01 pH/25ºC) - 60 meses (±0.02 pH/25ºC). | 101.22 | Catálogo web
LABPROCESS | H-238318 | Disolución tampón HAMILTON (DURACAL) pH 7.00 ± 0.01 pH a 25ºC, con vaso antiretorno para calibración. Certificado DAkkS. 1x250 ml. Caducidad 18 meses (±0.01 pH/25ºC) - 60 meses (±0.02 pH/25ºC). | 101.22 | Catálogo web
LABPROCESS | H-238319 | Disolución tampón HAMILTON (DURACAL) pH 9.21 ± 0.02 pH a 25ºC, con vaso antiretorno para calibración. Certificado DAkkS. 1x250 ml. Caducidad 18 meses. | 101.22 | Catálogo web
LABPROCESS | H-238321 | Disolución tampón HAMILTON (DURACAL) pH 10.01 ± 0.02 pH a 25ºC, con vaso antiretorno para calibración. Certificado DAkkS. 1x250 ml. Caducidad 18 meses (±0.01 pH/25ºC) - 60 meses (±0.02 pH/25ºC). | 101.22 | Catálogo web
LABPROCESS | H-238322 | Disolución patrón HAMILTON (DURACAL) redox 475 mV ±5 mV, con vaso antiretorno para calibración. Sin certificado. 1x250 ml. Caducidad 18 meses. | 117.5 | Catálogo web
LABPROCESS | H-238380 | Electrodo de pH HAMILTON POLYPLAST, para portátiles. Rango pH 0 a 14, temperatura 0 a 60ºC, 6 bar, cuerpo epoxi. Sin cable, cabezal S7. | 215.34 | Catálogo web
LABPROCESS | H-238381 | Electrodo de pH HAMILTON POLYPLAST BNC, para portátiles. Rango pH 0 a 14, temperatura 0 a 60ºC, cuerpo epoxi. Con cable fijo BNC. | 258.26 | Catálogo web
LABPROCESS | H-238384 | Electrodo redox HAMILTON POLYPLAST ORP. Rango mV ± 2000, temperatura 0 a 60 ºC, 6 bar, cuerpo de epoxi. Cable fijo BNC. | 329.3 | Catálogo web
LABPROCESS | H-238385 | Electrodo redox HAMILTON POLYPLAST ORP. Rango mV ± 2000, temperatura 0 a 60 ºC, 6 bar, cuerpo de epoxi. Sin cable, cabezal S7. | 274.54 | Catálogo web
LABPROCESS | H-238400 | Electrodo de pH HAMILTON DOUBLE PORE. Rango pH 0 a 14, temperatura 0 a 60 ºC, cuerpo de vidrio. Diámetro Ø 6 mm. Sin cable, cabezal S7. De penetración. | 518 | Catálogo web
LABPROCESS | H-238401 | Electrodo de pH HAMILTON FLATRODE. Rango pH 0 a 14, temperatura 0 a 60 ºC, cuerpo de epoxi. Sin cable, cabezal S7. Para superfícies. | 512.08 | Catálogo web
LABPROCESS | H-238403 | Electrodo de pH HAMILTON POLILYTE LAB. Rango pH 0 a 14, temperatura -10 a 80ºC, cuerpo de vidrio. Sin cable, cabezal S7. Para uso general. | 258.26 | Catálogo web
LABPROCESS | H-238406 | Electrodo de pH HAMILTON LIQ-GLASS TEMP DIN, para pH-metros KNICK, WTW, SCHOTT. Rango pH 0 a 14, temperatura -10 a 100 ºC, cuerpo de vidrio. Con sensor de temperatura NTC30K integrado. Cable fijo DIN + BANANA Ø 4 mm. Para medios acuosos. | 580.16 | Catálogo web
LABPROCESS | H-238917 | Disolución tampón HAMILTON (DURACAL) pH 4.01 ± 0.01 pH a 25ºC, con vaso antiretorno para calibración. Certificado DAkkS. 3x500 ml. Caducidad 18 meses (±0.01 pH/25ºC) - 60 meses (±0.02 pH/25ºC). | 150.22 | Catálogo web
LABPROCESS | H-238918 | Disolución tampón HAMILTON (DURACAL) pH 7.00 ± 0.01 pH a 25ºC, con vaso antiretorno para calibración. Certificado DAkkS. 3x500 ml. Caducidad 18 meses (±0.01 pH/25ºC) - 60 meses (±0.02 pH/25ºC). | 150.22 | Catálogo web
LABPROCESS | H-238919 | Disolución tampón HAMILTON (DURACAL) pH 9.21 ± 0.02 pH a 25º, con vaso antiretorno para calibración. Certificado DAkkS. 3x500 ml. Caducidad 18 meses. | 150.22 | Catálogo web
LABPROCESS | H-238922 | Disolución tampón HAMILTON (DURACAL) pH 4.01, 7.00, 9.21, con vaso antiretorno para calibración. Certificado DAkkS. 3x500 ml (una disolución de cada uno de los valores). | 150.22 | Catálogo web
LABPROCESS | H-238923 | Disolución tampón HAMILTON (DURACAL) pH 10.01 ± 0.02 pH a 25ºC, con vaso antiretorno para calibración. Certificado DAkkS. 3x500 ml. Caducidad 18 meses. | 150.22 | Catálogo web
LABPROCESS | H-238924 | Disolución tampón HAMILTON (DURACAL) pH 4.01, 7.00, 10.01, con vaso antiretorno para calibración. Certificado DAkkS. 3x500 ml (una disolución de cada uno de los valores). | 150.22 | Catálogo web
LABPROCESS | H-238926 | Disolución patrón de conductividad HAMILTON 5 µS/cm a 25ºC, ±1%. Certificado DFM (ENAC). 1x250 ml. Caducidad 18 meses. | 360.38 | Catálogo web
LABPROCESS | H-238927 | Disolución patrón de conductividad HAMILTON 15 µS/cm a 25ºC, ±1%. Certificado DFM (ENAC). 1x250 ml. Caducidad 18 meses. | 329.3 | Catálogo web
LABPROCESS | H-238929 | Disolución patrón de conductividad HAMILTON 706 µS/cm a 25ºC, ±2%. Certificado trazable NIST. 1x250 ml. Caducidad 18 meses. | 292.3 | Catálogo web
LABPROCESS | H-238931 | Disolución HAMILTON para mantenimiento y conservación de electrodos. 1x500 ml. Sin certificado. | 121.94 | Catálogo web
LABPROCESS | H-238934 | Disolución patrón de conductividad HAMILTON 100 µS/cm a 25ºC, ±1%, certificado DFM (ENAC). 1x250 ml. Caducidad 18 meses. | 295.26 | Catálogo web
LABPROCESS | H-238935 | Disolución patrón de conductividad HAMILTON 100 mS/cm a 25ºC, ±1%. Certificado trazable NIST. 1x250 ml. Caducidad 18 meses. | 256.78 | Catálogo web
LABPROCESS | H-238936 | Disolución HAMILTON electrolítica KCl 3M, para electrodos. 1x500 ml. Sin certificado. | 118.98 | Catálogo web
LABPROCESS | H-238973 | Disolución patrón de conductividad HAMILTON 1.3 µS/cm a 25ºC, ±1%. Certificado DFM (ENAC). 1x250 ml. Caducidad 6 meses. | 384.06 | Catálogo web
LABPROCESS | H-238984 | Disolución patrón de conductividad HAMILTON 84 µS/cm a 25ºC, ±1%, con vaso antiretorno para calibración. Certificado DFM (ENAC). 1x500 ml. Caducidad 18 meses. | 169.46 | Catálogo web
LABPROCESS | H-238985 | Disolución patrón de conductividad HAMILTON 147 µS/cm a 25ºC, ±1%, con vaso antiretorno para calibración. Certificado DFM (ENAC). 1x500 ml. Caducidad 18 meses. | 169.46 | Catálogo web
LABPROCESS | H-238986 | Disolución patrón de conductividad HAMILTON 1413 µS/cm a 25ºC, ±1%, con vaso antiretorno para calibración. Certificado DFM (ENAC). 1x500 ml. Caducidad 18 meses. | 169.46 | Catálogo web
LABPROCESS | H-238988 | Disolución patrón de conductividad HAMILTON 12880 µS/cm a 25ºC, ±1%, con vaso antiretorno para calibración. Certificado DFM (ENAC). 1x500 ml. Caducidad 18 meses. | 169.46 | Catálogo web
LABPROCESS | H-242050 | Electrodo de pH HAMILTON POLYPLAST TEMP BNC. Rango pH 0 a 14, temperatura 0 a 60ºC, cuerpo epoxi. Con sensor de temperatura Pt1000 integrado. Con cable fijo BNC + BANANA Ø 4 mm. | 470.64 | Catálogo web
LABPROCESS | H-242051 | Electrodo de pH HAMILTON POLYPLAST TEMP BNC. Rango pH 0 a 14, temperatura 0 a 60ºC, cuerpo epoxi. Con sensor de temperatura Pt1000 integrado. Con cable fijo BNC + CINCH. | 475.08 | Catálogo web
LABPROCESS | H-242052 | Electrodo de pH HAMILTON POLYPLAST TEMP LEMO. Rango pH 0 a 14, temperatura 0 a 60ºC, cuerpo epoxi. Con sensor de temperatura Pt1000 integrado. Con cable fijo LEMO + 2 BANANAS Ø 2 mm. Incluye 2 adaptadores para conector BANANA de Ø 4 mm. | 589.04 | Catálogo web
LABPROCESS | H-242054 | Electrodo de pH HAMILTON LIQ-GLASS TEMP LEMO, para pH-metros tipo METROHM, de vidrio. Rango pH 0 a 14, temperatura -10 a 100ºC. Con sensor de temperatura Pt1000. Cable LEMO + 2 BANANAS Ø 2 mm. Incluye 2 adaptadores para conector BANANA Ø 4 mm. | 691.16 | Catálogo web
LABPROCESS | H-242055 | Electrodo de pH HAMILTON LIQ-GLASS TEMP BNC, para pH-metros METTLER. Rango pH 0 a 14, temperatura -10 a 100ºC, cuerpo de vidrio. Con sensor de temperatura NTC30K integrado. Cable BNC + CINCH. | 577.2 | Catálogo web
LABPROCESS | H-242056 | Electrodo de pH HAMILTON LIQ-GLASS TEMP BNC, para pH-metros CRISON. Rango pH 0 a 14, temperatura -10 a 100 ºC, cuerpo de vidrio. Con sensor de temperatura Pt1000 integrado. Cable fijo BNC + BANANA Ø 4 mm. | 571.28 | Catálogo web
LABPROCESS | H-242058 | Electrodo de pH HAMILTON POLYLITE LAB TEMP DIN, para pH-metros KNICK, WTW, SCHOTT. Rango pH 0 a 14, temperatura -10 a 80 ºC, cuerpo de vidrio. Con sensor de temperatura NTC30K integrado. Cable fijo DIN + BANANA Ø 4 mm. | 532.8 | Catálogo web
LABPROCESS | H-242060 | Electrodo de pH HAMILTON POLILYTE LAB TEMP BNC, para pH-metros CRISON. Rango pH 0 a 14, temperatura -10 a 80 ºC, cuerpo de vidrio. Con sensor de temperatura Pt1000 integrado. Cable fijo BNC + BANANA Ø 4 mm. | 520.96 | Catálogo web
LABPROCESS | H-242064 | Electrodo de pH HAMILTON FILLTRODE. Rango pH 0 a 14, temperatura 0 a 60ºC, cuerpo de plástico. Membrana plana. Sin cable, cabezal S7. Para medios difíciles. | 470.64 | Catálogo web
LABPROCESS | H-242067 | Electrodo de pH HAMILTON DOUBLE PORE F. Rango pH 2 a 14, temperatura 0 a 60 ºC, cuerpo plástico. Diámetro Ø 6 mm. Sin cable, cabezal S7. De penetración. | 538.72 | Catálogo web
LABPROCESS | H-242070 | Electrodo de pH HAMILTON POLYPLAST KNICK TEMP DIN. Rango pH 0 a 14, temperatura 0 a 60 ºC, cuerpo de epoxi. Con sensor de temperatura Pt1000 integrado. Cable fijo DIN + BANANA Ø 4 MM. | 470.64 | Catálogo web
LABPROCESS | H-242080 | Disolución HAMILTON electrolítica SKYLYTE-CL. 1x100 ml. Sin certificado. | 139.7 | Catálogo web
LABPROCESS | H-355175 | Cable AS7/1M/LEMO, para pHmetros Metrohm nuevos. 1 m de cable. | 172.42 | Catálogo web
LABPROCESS | H-355176 | Cable AS7/3M/BNC, para pHmetros con conector BNC. 3 m de cable. | 162.06 | Catálogo web
LABPROCESS | H-355177 | Cable AS7/3M/DIN, para pHmetros con conector DIN. 3 m de cable. | 163.54 | Catálogo web
LABPROCESS | H-B1N | Cable AS7/1M/banana ø 4mm, para electrodos de referencia . | 117.5 | Catálogo web
LABPROCESS | H-B1P | Cable AS7/1M/banana ø 2mm (USA), para electrodos de referencia. | 117.5 | Catálogo web
LABPROCESS | KP-CA/MS-001XDA-L | Cable para sensores Memosens®, L= 1.5 m. ATEX. Con conector M12. Para Memosuit y Portavo. | 711.88 | Catálogo web
LABPROCESS | KP-CA/MS-001XFB-L | Cable para sensores Memosens, L= 1.5 m y conector M8 de 4 polos para Portavo (también ATEX) | 599.4 | Catálogo web
LABPROCESS | KP-CA/MS-001XFB-L | Cable para sensores Memosens®, L= 1.5 m. ATEX. Para Portavo. | 599.4 | Catálogo web
LABPROCESS | KP-CA/MS-001XFB-L | Cable para sensores Memosens, L= 1.5 m y conector M8 de 4 polos para Portavo (también ATEX). | 599.4 | Catálogo web
LABPROCESS | KP-CA/MS-001XFB-L | Cable para sensores Memosens, L= 1.5 m y conector M8 de 4 polos para Portavo (también ATEX). | 599.4 | Catálogo web
LABPROCESS | KP-CA/MS-003XDA-L | Cable para sensores Memosens®, L= 1.5 m. ATEX. Con conector M12. Para Memosuit y Portavo. | 768.12 | Catálogo web
LABPROCESS | KP-CA/MS-003XFB-L | Cable para sensores Memosens, L= 3 m y conector M8 de 4 polos para Portavo (también ATEX) | 652.68 | Catálogo web
LABPROCESS | KP-CA/MS-003XFB-L | Cable para sensores Memosens®, L= 3 m. ATEX. Para Portavo. | 652.68 | Catálogo web
LABPROCESS | KP-CA/MS-003XFB-L | Cable para sensores Memosens, L= 3 m y conector M8 de 4 polos para Portavo (también ATEX). | 652.68 | Catálogo web
LABPROCESS | KP-CA/MS-003XFB-L | Cable para sensores Memosens, L= 3 m y conector M8 de 4 polos para Portavo (también ATEX). | 652.68 | Catálogo web
LABPROCESS | KP-SE101-AN | Electrodo de pH KNICK SE101-AN. Rango pH 0-14, temperatura -5 a 80 ºC, cuerpo epoxi. Con sensor de temperatura Pt1000 integrado. Cable fijo DIN + BANANA Ø 4 mm. | 481 | Catálogo web
LABPROCESS | KP-SE101MS | Electrodo de pH KNICK SE101MS (MEMOSENS). Rango pH 0 a 14 pH, temperatura 0 a 80ºC, cuerpo plástico. Con sensor de temperatura integrado. Sin cable. | 714.84 | Catálogo web
LABPROCESS | KP-SE101MS | Electrodo de pH KNICK SE101MS (MEMOSENS). Rango pH 0 a 14 pH, temperatura 0 a 80ºC, cuerpo plástico. Con sensor de temperatura integrado. Sin cable. | 714.84 | Catálogo web
LABPROCESS | KP-SE102-AN | Electrodo de pH KNICK SE102-AN. Rango pH 0-14 pH, temperatura -5 a 100ºC, cuerpo de vidrio. Con sensor de temperatura Pt1000 integrado. Cable fijo DIN + BANANA Ø 4 mm. | 663.04 | Catálogo web
LABPROCESS | KP-SE102MS | Electrodo de pH KNICK MEMOSENS SE102MS, L=120 mm, 0 a 14 pH, -5 a 100ºC electrolito KCl, cuerpo vidrio. Con CAT integrado. Sin cable. | 800.68 | Catálogo web
LABPROCESS | KP-SE102MS | Electrodo de pH KNICK MEMOSENS SE102MS, L=120 mm, 0 a 14 pH, -5 a 100ºC electrolito KCl, cuerpo vidrio. Con CAT integrado. Sin cable. | 800.68 | Catálogo web
LABPROCESS | KP-SE104MS | Electrodo de pH KNICK de penetración SE104MS, diámetro Ø 6 mm, L=65 mm, 2 a 13 pH, -5 a 80ºC, cuerpo plástico (Noryl). Con CAT integrado. Sin cable. | 1413.4 | Catálogo web
LABPROCESS | KP-SE104MS | Electrodo de pH KNICK de penetración SE104MS, diámetro Ø 6 mm, L=65 mm, 2 a 13 pH, -5 a 80ºC, cuerpo plástico (Noryl). Con CAT integrado. Sin cable. | 1413.4 | Catálogo web
LABPROCESS | KP-SE104N | Electrodo de pH KNICK de penetración SE104N, diámetro Ø 6 mm, L=65 mm, 2 a 13 pH, -5 a 80ºC, cuerpo plástico (Noryl). Sin CAT integrado. Con 1 m cable. | 819.92 | Catálogo web
LABPROCESS | KP-SE202 | Célula de conductividad SE202 de 2 polos, K=0.1. Rango 0.01 μS-200 μS, temperatura -5 a 100ºC, cuerpo de inox. Con sensor de temperatura Pt1000 integrado. Cable fijo para portátiles KNICK. | 1744.92 | Catálogo web
LABPROCESS | KP-SE202-MS | Célula de conductividad SE202-MS (MEMOSENS) de 2 polos, K=0.1. Rango 0.01 μS-200 μS, temperatura -5 a 80ºC, cuerpo de inox. Con sensor de temperatura NTC30K integrado. Sin cable. | 2123.8 | Catálogo web
LABPROCESS | KP-SE202-MS | Célula de conductividad SE202-MS (MEMOSENS) de 2 polos, K=0.1. Rango 0.01 μS-200 μS, temperatura -5 a 80ºC, cuerpo de inox. Con sensor de temperatura NTC30K integrado. Sin cable. | 2123.8 | Catálogo web
LABPROCESS | KP-SE204 | Célula de conductividad SE204 de 4 polos, K=0.475. Rango 1 μS-500 mS, temperatura -5 a 100ºC, cuerpo de epoxi. Con sensor de temperatura NTC30K. Cable fijo para portátiles KNICK. | 1497.76 | Catálogo web
LABPROCESS | KP-SE340 | Electrodo óptico OD SE 340 con cable (sólo para PORTAVO 907 MULTI OXY y 908 ). | 2708.4 | Catálogo web
LABPROCESS | KP-SE340 | Electrodo óptico OD SE 340 con cable (sólo para PORTAVO 907 MULTI OXY y 908 ). | 2708.4 | Catálogo web
LABPROCESS | KP-SE615/1-MS | Célula de conductividad SE 615/1-MS (MEMOSENS) de 2 polos, K=1. Rango 10 μS-20 mS, temperatura -5 a 80ºC, cuerpo polisulfono. Con sensor de temperatura NTC30K integrado. Con rosca PG 13.5. Sin cable. | 917.6 | Catálogo web
LABPROCESS | KP-SE615/1-MS | Célula de conductividad SE 615/1-MS (MEMOSENS) de 2 polos, K=1. Rango 10 μS-20 mS, temperatura -5 a 80ºC, cuerpo polisulfono. Con sensor de temperatura NTC30K integrado. Con rosca PG 13.5. Sin cable. | 917.6 | Catálogo web
LABPROCESS | KP-SE715/1-MS | Electrodo O2 polarográfico, MEMOSENS (para 904 OXY, MULTI 904X, 907 y 908). | 2706.92 | Catálogo web
LABPROCESS | KP-SE715/1-MS | Electrodo O2 polarográfico, MEMOSENS (para 904 OXY, MULTI 904X, 907 y 908). | 2706.92 | Catálogo web
LABPROCESS | KP-ZU0289 | Adaptador de entrada de 8 polos a 2 bananas diámetro 4 mm. | 313.02 | Catálogo web
LABPROCESS | KP-ZU0913 | Recambio sensor cap para electrodo óptico OD SE 340. | 516.52 | Catálogo web
LABPROCESS | KP-ZU0913 | Recambio sensor cap para electrodo óptico OD SE 340. | 516.52 | Catálogo web
LABPROCESS | KP-ZU0934 | Maleta de transporte para instrumentos PORTAVO. | 360.38 | Catálogo web
LABPROCESS | KP-ZU0934 | Maleta de transporte KNICK para instrumentos PORTAVO. | 360.38 | Catálogo web
LABPROCESS | KP-ZU0934 | Maleta de transporte para instrumentos PORTAVO. | 360.38 | Catálogo web
LABPROCESS | KP-ZU0934 | Maleta de transporte para instrumentos PORTAVO. | 360.38 | Catálogo web
LABPROCESS | KP-ZU1014 | Cámara de flujo, para instalar la células SE202, con entrada y salida (olivas) para tubos. | 541.68 | Catálogo web
LABPROCESS | KP-ZU1054 | Protector de plástico conductivo PP, para sensores de procesos, con rosca PG13.5, L=120 mm y junta tórica EPDM. | 315.98 | Catálogo web
LABPROCESS | KP-ZU6959 | Sensor de temperatura Pt1000 KNICK para instrumentos PORTAVO. | 572.76 | Catálogo web
LABPROCESS | KP-ZU6959 | Sensor de temperatura Pt1000 para instrumentos PORTAVO. | 572.76 | Catálogo web
LABPROCESS | KY-DA130N | Densímetro portátil DA-130N. Medición de la densidad y relacionadas (alcohol a 20 °C, tablas API A/B/D, salinidad, H2SO4, Plato, Brix). Rango de medición: 0,0000 a 2,0000 g/cm3, resolución: 0,0005, precisión 0,001, rango de temperatura: 0 a 40 °C, calibración con agua destilada, memoria para 1100 resultados, transferencia de datos al PC a través de puerto IR, alimentación con 2 pilas de 1.5 V. | 3389.2 | Catálogo web
LABPROCESS | L-L625 | Tiras LYPHAN (pH 3.0-5.1), papeles especiales, caja de 200 tiras. | 70.14 | Catálogo web
LABPROCESS | L-L650 | Tiras LYPHAN (pH 0.4-1.4), intervalo 0.3 pH, caja de 200 tiras. | 70.14 | Catálogo web
LABPROCESS | L-L651 | Tiras LYPHAN (pH 1.0-2.8), intervalo 0.3 pH, caja de 200 tiras. | 70.14 | Catálogo web
LABPROCESS | L-L652 | Tiras LYPHAN (pH 1.6-3.7), intervalo 0.3 pH, caja de 200 tiras. | 70.14 | Catálogo web
LABPROCESS | L-L653-8 | Tiras LYPHAN (pH 1.8-3.2), intervalo 0.2 pH, caja de 200 tiras. | 73.1 | Catálogo web
LABPROCESS | L-L656 | Tiras LYPHAN (pH 2.6-4.1), intervalo 0.3 pH, caja de 200 tiras. | 70.14 | Catálogo web
LABPROCESS | L-L656-8 | Tiras LYPHAN (pH 3.0-4.4), intervalo 0.2 pH, caja de 200 tiras. | 73.1 | Catálogo web
LABPROCESS | L-L658 | Tiras LYPHAN (pH 2.6-4.7), intervalo 0.3 pH ampliado, caja de 200 tiras. | 70.14 | Catálogo web
LABPROCESS | L-L659 | Tiras LYPHAN (pH 2.4-4.3), cerveza y otros productos para alimentación, caja de 200 tiras. | 70.14 | Catálogo web
LABPROCESS | L-L662 | Tiras LYPHAN (pH 3.9-5.4), intervalo 0.3 pH, caja de 200 tiras. | 70.14 | Catálogo web
LABPROCESS | L-L662-8 | Tiras LYPHAN (pH 3.9-5.3), intervalo 0.2 pH, caja de 200 tiras. | 73.1 | Catálogo web
LABPROCESS | L-L663 | Tiras LYPHAN (pH 3.9-6.0), intervalo 0.3 pH, caja de 200 tiras. | 70.14 | Catálogo web
LABPROCESS | L-L664 | Tiras LYPHAN (pH 4.3-6.1), intervalo 0.3 pH, caja de 200 tiras. | 70.14 | Catálogo web
LABPROCESS | L-L665 | Tiras LYPHAN (pH 5.2-6.7), intervalo 0.3 pH, caja de 200 tiras. | 70.14 | Catálogo web
LABPROCESS | L-L665-8 | Tiras LYPHAN (pH 5.2-6.6), intervalo 0.2 pH, caja de 200 tiras. | 73.1 | Catálogo web
LABPROCESS | L-L666-8 | Tiras LYPHAN (pH 6.0-7.4), intervalo 0.2 pH, caja de 200 tiras. | 73.1 | Catálogo web
LABPROCESS | L-L667-8 | Tiras LYPHAN (pH 6.6-8.0), intervalo 0.2 pH, caja de 200 tiras. | 73.1 | Catálogo web
LABPROCESS | L-L670 | Tiras LYPHAN (pH 6.0-8.1), intervalo 0.3 pH ampliado, caja de 200 tiras. | 70.14 | Catálogo web
LABPROCESS | L-L671 | Tiras LYPHAN (pH 7.5-8.7), intervalo 0.3 pH, caja de 200 tiras. | 70.14 | Catálogo web
LABPROCESS | L-L671-8 | Tiras LYPHAN (pH 7.3-8.7), intervalo 0.2 pH, caja de 200 tiras. | 73.1 | Catálogo web
LABPROCESS | L-L672 | Tiras LYPHAN (pH 6.6-8.7), intervalo 0.3 pH, caja de 200 tiras. | 70.14 | Catálogo web
LABPROCESS | L-L674 | Tiras LYPHAN (pH 8.2-9.7), intervalo 0.3 pH, caja de 200 tiras. | 70.14 | Catálogo web
LABPROCESS | L-L676-8 | Tiras LYPHAN (pH 8.6-10.0), intervalo 0.2 pH, caja de 200 tiras. | 73.1 | Catálogo web
LABPROCESS | L-L677 | Tiras LYPHAN (pH 8.8-10.0), intervalo 0.3 pH, caja de 200 tiras. | 70.14 | Catálogo web
LABPROCESS | L-L680 | Tiras LYPHAN (pH 9.4-10.3), intervalo 0.3 pH, caja de 200 tiras. | 70.14 | Catálogo web
LABPROCESS | L-L683 | Tiras LYPHAN (pH 10.1-11.3), intervalo 0.3 pH, caja de 200 tiras. | 70.14 | Catálogo web
LABPROCESS | L-L695 | Tiras LYPHAN (pH 9.0-14.0), intervalo 1.0/0.5 pH, caja de 200 tiras. | 70.14 | Catálogo web
LABPROCESS | L-L698 | Tiras LYPHAN (pH 10.5-13.0), intervalo 1.0/0.5 pH, caja de 200 tiras. | 70.14 | Catálogo web
LABPROCESS | L-L699 | Tiras LYPHAN (pH 11.5-14.0), intervalo 1.0/0.5 pH, caja de 200 tiras. | 70.14 | Catálogo web
LABPROCESS | L-L701 | Tiras LYPHAN (pH 11.0-13.1), intervalo 0.3 pH ampliado, caja de 200 tiras. | 70.14 | Catálogo web
LABPROCESS | L-NF014 | Rollo LYPHAN (pH 0.0-14.0), 1 rollo de recambio de 6 m longitud. | 70.14 | Catálogo web
LABPROCESS | L-NF111 | Rollos LYPHAN (pH 1.0-11.0), 2 rollos de recambio de 6 m longitud. | 79.02 | Catálogo web
LABPROCESS | L-NF3969 | Rollos LYPHAN (pH 3.9-6.9), 2 rollos de recambio de 6 m longitud. | 74.58 | Catálogo web
LABPROCESS | L-NF4979 | Rollos LYPHAN (pH 4.9-7.9), 2 rollos de recambio de 6 m longitud. | 74.58 | Catálogo web
LABPROCESS | L-NF6999 | Rollos LYPHAN (pH 6.9-9.9), 2 rollos de recambio de 6 m longitud. | 74.58 | Catálogo web
LABPROCESS | LP-211226 | Disolución electrolítica para relleno de electrodos DO EUTECH. | 86.42 | Catálogo web
LABPROCESS | LP-51-03 | Certificado calibración pH, emitido por LabProcess, con patrones ENAC. | 227.18 | Catálogo web
LABPROCESS | LP-51-04 | Certificado calibración conductividad, emitido por LabProcess, con patrones ENAC. | 227.18 | Catálogo web
LABPROCESS | LP-51-11 | Certificado calibración turbidímetro, emitido por Labprocess con patrones aprobados EPA. | 265.66 | Catálogo web
LABPROCESS | LP-51-14 | Certificado calibración oxímetro portátil, emitido por LabProcess. | 280.46 | Catálogo web
LABPROCESS | LP-51-15 | Certificado de comprobación Colorímetros Eutech C401 con patrones, emitido por LabProcess. | 160.42 | Catálogo web
LABPROCESS | LP-51-27 | Certificado calibración turbidímetros emitido por Labprocess con patrones certificados. | 265.66 | Catálogo web
LABPROCESS | LP-62-4 | Rollo de papel, ancho 58 mm, para impresoras G-PRINTER-RSN y G-PRINTER-RSN-B. | 46.46 | Catálogo web
LABPROCESS | LP-62-4 | Rollo de papel, ancho 58 mm, para impresoras G-PRINTER-RSN y G-PRINTER-RSN-B. | 46.46 | Catálogo web
LABPROCESS | LP-950078-2 | Tubo protector para electrodos diámetro 12 mm, para almacenamiento. | 51.64 | Catálogo web
LABPROCESS | LP-C-0NTU | Disolución patrón Formacina T-CAL® de 0 NTU con vial, para turbidímetros TN3020, TN3030 y TN3100. Con certificado. | 87.9 | Catálogo web
LABPROCESS | LP-C-100NTU | Disolución patrón Formacina T-CAL® de 100 NTU con vial, para turbidímetros TN3020, TN3030 y TN3100. Con certificado. | 87.9 | Catálogo web
LABPROCESS | LP-C-1NTU | Disolución patrón Formacina T-CAL® de 1 NTU con vial, para turbidímetros TN3020, TN3030 y TN3100. Con certificado. | 87.9 | Catálogo web
LABPROCESS | LP-C-20NTU | Disolución patrón Formacina T-CAL® de 20 NTU con vial, para turbidímetros TN3020, TN3030 y TN3100. Con certificado. | 87.9 | Catálogo web
LABPROCESS | LP-KIT-LEG1 | Maletín LEGIONELLA incluye: Turbidímetro TN3025, multiparamétrico pH y cond. (PCT5) y medidor de Cloro SCUBA. | 1394.16 | Catálogo web
LABPROCESS | LP-KIT-LEG2 | Maletín LEGIONELLA incluye: Turbidímetro TN3025 y multiparamétrico pH y conductividad (PCT5). | 1135.16 | Catálogo web
LABPROCESS | LP-KIT-LEG3 | Maletín LEGIONELLA incluye: Turbidímetro TN3025, multiparamétrico pH y cond. (PCT5) y medidor de Cloro CL3026. | 1601.36 | Catálogo web
LABPROCESS | LP-KIT-LEG4 | Maletín LEGIONELLA incluye: Turbidímetro TN3025 y tester de (PHT5) y medidor de Cloro SCUBA. | 1255.04 | Catálogo web
LABPROCESS | LP-PH-MP5-1 | Cable AS7/1/MP-5, para pHmetros con conector MP-5 (Crison/Hach). 1 metro de cable | 170.78 | Catálogo web
LABPROCESS | LP-RTPM1 | Sonda de recambio para medidor de calidad de aceite TPM1. | 336.7 | Catálogo web
LABPROCESS | LP-TPM1 | Medidor de calidad de aceite, escala TPM 0~50%, 0…200ºC, medida <10 seg., LED alarmas, IP68, sensor recambiable. Con maleta, pilas, destornillador y manual en español. | 737.04 | Catálogo web
LABPROCESS | L-R014 | Rollo LYPHAN (pH 0.0-14.0), rollo original de 6 m longitud. | 76.06 | Catálogo web
LABPROCESS | L-R111 | Rollo LYPHAN (pH 1.0-11.0), rollo original de 6 m longitud. | 70.14 | Catálogo web
LABPROCESS | L-R3969 | Rollo LYPHAN (pH 3.9-6.9), rollo original de 6 m longitud. | 70.14 | Catálogo web
LABPROCESS | L-R4979 | Rollo LYPHAN (pH 4.9-7.9), rollo original de 6 m longitud. | 70.14 | Catálogo web
LABPROCESS | L-R6999 | Rollo LYPHAN (pH 6.9-9.9), rollo original de 6 m longitud. | 70.14 | Catálogo web
LABPROCESS | LW-GC2028-3 | Medidor de CO2 portátil, con sonda separada y alimentador. | 666 | Catálogo web
LABPROCESS | P-AL003B | Reactivo de relleno para Pooltester Kit (30 pastillas DPD + 30 pH). | 81.98 | Catálogo web
LABPROCESS | P-AP011 | Reactivo CLORO LIBRE, mono y dicloramina DPD 1, 0-5.0 mg/l. 250 test. | 105.66 | Catálogo web
LABPROCESS | P-AP013 | Relleno para reactivo CLORO DPD 1, 0.01-10.0 mg/l. 250 test. | 118.98 | Catálogo web
LABPROCESS | P-AP031 | Reactivo CLORO DPD 1 & 3, 0-5.0 mg/l. 250 test. | 156.14 | Catálogo web
LABPROCESS | P-AP033 | Reactivo CLORO DPD 1 & 3 (rango alto), 0.01-10.0 mg/l. 250 test. | 187.22 | Catálogo web
LABPROCESS | P-AP041 | Reactivo CLORO TOTAL, RESIDUAL DPD 4. 0-0.5 mg/l. 250 test. | 129.34 | Catálogo web
LABPROCESS | P-AP060 | Reactivo BROMO, 0-10.0 mg/l. 250 test. | 121.94 | Catálogo web
LABPROCESS | P-AP087 | Reactivo ÁCIDO CIANÚRICO, 0-200 mg/l. 250 test. | 193.14 | Catálogo web
LABPROCESS | P-AP104 | Reactivo PERÓXIDO DE HIDRÓGENO LR, 0-2.0 mg/l. 250 test. | 203.5 | Catálogo web
LABPROCESS | P-AP105 | Reactivo PERÓXIDO DE HIDRÓGENO HR, 0-100 mg/l. 250 test. | 351.5 | Catálogo web
LABPROCESS | P-AP109 | Reactivo NITRITO (Nitricol), 0-0.5N mg/l. 250 test. | 190.18 | Catálogo web
LABPROCESS | P-AP130 | Reactivo pH (rojo fenol), 6.8 - 8.4 pH. 250 test. | 107.14 | Catálogo web
LABPROCESS | P-AP130 | Reactivo pH (rojo fenol), 6.8 - 8.4 pH. 250 test. | 107.14 | Catálogo web
LABPROCESS | P-AP148 | Reactivo ZINC, 0-4.0 mg/l. 250 test. | 535.76 | Catálogo web
LABPROCESS | P-AP152 | Reactivo AMONÍACO, 0-1.0 (N) mg/l. 250 test. SIN P-AT170. | 278.98 | Catálogo web
LABPROCESS | P-AP154 | Reactivo SULFATO, 0-200 mg/l. 250 test. | 154.66 | Catálogo web
LABPROCESS | P-AP155 | Reactivo HIERRO LR, 0-1.0 mg/l. 250 test. | 387.02 | Catálogo web
LABPROCESS | P-AP156 | Reactivo HIERRO HR, 0-10 mg/l. 250 test. | 218.3 | Catálogo web
LABPROCESS | P-AP162 | Reactivo CLORO HR (rango alto), 0-250 mg/l. 250 test. | 327.82 | Catálogo web
LABPROCESS | P-AP163 | Reactivo NITRATO (Nitratest), 0-20N mg/l. 200 test. | 460.28 | Catálogo web
LABPROCESS | P-AP166 | Reactivo ALUMINIO, 0-0.5 mg/l. 250 test. | 315.98 | Catálogo web
LABPROCESS | P-AP173 | Reactivo MANGANESO, 0-0.03 mg/l. 250 test. | 361.86 | Catálogo web
LABPROCESS | P-AP174 | Reactivo MANGANESO HR, 0.02-5 mg/l. 250 test. | 79.02 | Catálogo web
LABPROCESS | P-AP177 | Reactivo FOSFATO LR, 0-4.0 mg/l. 200 test. | 292.3 | Catálogo web
LABPROCESS | P-AP177 | Reactivo FOSFATO LR,0-4.0 mg/l. 200 test. | 292.3 | Catálogo web
LABPROCESS | P-AP179 | Reactivo FLUORUROS, 0-1.5 mg/l. 200 test. | 375.18 | Catálogo web
LABPROCESS | P-AP186 | Reactivo COBRE (Coppercol), 0-5.0 mg/l. 250 test. | 457.32 | Catálogo web
LABPROCESS | P-AP187 | Reactivo COBRE (Coppercol) libre, 0-5.0 mg/l. 250 test. | 387.02 | Catálogo web
LABPROCESS | P-AP188 | Reactivo ALCALINIDAD TOTAL (Alkaphot), 0-500 (CaCO3) mg/l. 250 test. | 219.78 | Catálogo web
LABPROCESS | P-AP189 | Reactivo POTASIO, 0-12 mg/l. 250 test. | 357.42 | Catálogo web
LABPROCESS | P-AP193L | Reactivo MAGNESIO, 0-500 mg/l. 250 test. Líquido. | 258.26 | Catálogo web
LABPROCESS | P-AP252 | Reactivo DUREZA CÁLCICA (Calcicol), 0-500 mg/l. 250 test. | 259.74 | Catálogo web
LABPROCESS | P-AP254 | Reactivo DUREZA (Hardicol), 0-500 (CaCO3) mg/l. 250 test. | 351.5 | Catálogo web
LABPROCESS | P-AP260 | Reactivo NITRITO (Nitriphot), 0-1500 (NaNO2) mg/l. 250 test. | 296.74 | Catálogo web
LABPROCESS | P-AP268 | Reactivo CLORURO (Chloridol), 0-50.000 mg/l (NaCl). 250 test. | 378.14 | Catálogo web
LABPROCESS | P-AP281 | Reactivo CROMO VI (Chromicol), 0-1 mg/l. 250 test. | 473.6 | Catálogo web
LABPROCESS | P-AP284 | Reactivo NÍQUEL (Nickeltest), 0-10 mg/l. 200 test. | 830.28 | Catálogo web
LABPROCESS | P-AP292 | Reactivo HIERRO MR, 0-0.5 mg/l. 250 test. | 418.84 | Catálogo web
LABPROCESS | P-AT015 | Botellas reactivo liquido para cloro libre. 6 botellas A+6B. 100 determinaciones aprox.). | 605.32 | Catálogo web
LABPROCESS | P-AT056 | Relleno reactivo de GLICINA DPD. 250 test. | 153.18 | Catálogo web
LABPROCESS | P-AT170 | Reactivo acondicionador AMONIACO para fotómetro. | 160.42 | Catálogo web
LABPROCESS | P-KEM100M-TAS | Paquete de 100 sensores para arsénico (2 a 250 µg/l). | 1154.4 | Catálogo web
LABPROCESS | P-KEM21CDX | Paquete de 100 sensores para clorito (0.02…50 mg/l). | 364.82 | Catálogo web
LABPROCESS | P-KEM21CHR | Paquete de 100 sensores para cloro (libre 0.1…25 mg/l - total 1…500 mg/l). | 381.84 | Catálogo web
LABPROCESS | P-KEM21CLO | Paquete de 100 sensores para cloro (libre 0.02…10 mg/l - total 0.02…75 mg/l). | 329.3 | Catálogo web
LABPROCESS | P-KEM21PAA | Paquete de 100 sensores para perácetico (5…2000 mg/l). | 446.96 | Catálogo web
LABPROCESS | P-KEM21PAL | Paquete de 100 sensores para perácetico bajo rango (0.02 …50 mg/l). | 457.32 | Catálogo web
LABPROCESS | P-KEM22MCD | Paquete de 10 sensores para Cadmio (0.2 a 10 µg/l). | 262.7 | Catálogo web
LABPROCESS | P-KEM22MCU | Paquete de 10 sensores para Cobre (100 a 2000 µg/l). | 193.14 | Catálogo web
LABPROCESS | P-KEM22MPB | Paquete de 10 sensores para Plomo (1 a 100 µg/l). | 237.54 | Catálogo web
LABPROCESS | P-KEM25CDX | Paquete de 500 sensores para clorito (0.02…50 mg/l). | 1178.08 | Catálogo web
LABPROCESS | P-KEM25CHR | Paquete de 500 sensores para cloro (libre 0.1…25 mg/l - total 1…500 mg/l). | 1232.84 | Catálogo web
LABPROCESS | P-KEM25CLO | Paquete de 500 sensores para cloro (libre 0.02…10 mg/l - total 0.02…75 mg/l). | 1037.48 | Catálogo web
LABPROCESS | P-KEM25PAA | Paquete de 500 sensores para perácetico (5…2000 mg/l). | 1688.68 | Catálogo web
LABPROCESS | P-KEM25PAL | Paquete de 500 sensores para perácetico bajo rango (0.02 …50 mg/l). | 1813 | Catálogo web
LABPROCESS | P-KEMC10 | Check standards (patrones). | 338.18 | Catálogo web
LABPROCESS | P-KEMH15DIS | Kemio, kit clorito, con 200 sensores de dióxido de cloro/clorito, 100 de cloro, reactivos, equipo de desgasado y consumibles para medir clorito, incluyendo vaso, filtro y boma, en maleta con patrones, instrucciones, cable USB y alimentador. | 7283.08 | Catálogo web
LABPROCESS | P-KEMS15DIS | Kemio, en estuche blando, con patrones, cable USB, alimentador e instruciones (sin sensores). | 4327.52 | Catálogo web
LABPROCESS | P-KEMS15HM | Kemio kit metales pesados, con estuche blando, cable micro-USB, check standard, alimentador e instrucciones (sin sensores). | 6800.6 | Catálogo web
LABPROCESS | P-KEMS15MUL | Kemio kit MULTI para desinfectantes y metales pesados, con estuche blando, cable micro-USB, check standard, alimentador e instrucciones (sin sensores). | 8847.44 | Catálogo web
LABPROCESS | P-LMC001 | Check standards NDF de los Lumiso Pooltest 3, 4 y 6 PALINTEST. | 354.46 | Catálogo web
LABPROCESS | P-LMC005D | Check standards NDF para medidores de Cloro, Dióxido de Cloro u Ozono. | 395.16 | Catálogo web
LABPROCESS | P-LMC005N | Check standards NDF del medidor Lumiso de amoniaco. | 389.24 | Catálogo web
LABPROCESS | P-LMCEXP | Check standards para Fotómetro Lumiso Expert (patrones de validación) con certificado. | 344.1 | Catálogo web
LABPROCESS | P-LMP3 | Lumiso Pooltest 3 PALINTEST. 0.01 a 10 mg/l (ppm). Completo con 5 cubetas, 4 varillas, cepillo, 210 tabletas de DPD1, DPD2, pH phenol y ácido cianúrico. Maleta dura. Con USB. | 1318.68 | Catálogo web
LABPROCESS | P-LMP6 | Lumiso Pooltest 6 PALINTEST. 0.01 a 10 mg/l (ppm). Completo con 4 cubetas, 4 varillas, cepillo, 250 tabletas de DPD1, DPD2, pH phenol, dureza, bromo, ácido cianúrico y alcalinidad. Maleta dura. Con USB. | 1802.64 | Catálogo web
LABPROCESS | P-LTC090 | Juego de patrones SDVB de repuesto con certificado para Turbidímetro Expert Palintest LTH090. | 525.4 | Catálogo web
LABPROCESS | P-LTH090 | Turbidímetro portátil EXPERT Palintest, completo con maleta y viales, escala automática 0.01 a 1000 NTU. | 4916.56 | Catálogo web
LABPROCESS | P-LUM050 | Lumiso medidor de Amoniaco PALINTEST. Escalas 0.06 - 15 mg/l N, 0.5 - 50 mg/l N y 1 - 100 mg/l. Completo con maleta dura. Sin reactivos. | 2077.92 | Catálogo web
LABPROCESS | P-LUM051 | Lumiso Clorómetro PALINTEST, dos escalas: de 0.01 a 5 mg/l y de 0.01 a 250 mg/l. Completo con 2 cubetas, 4 varillas, cepillo. Completo con maleta dura. Sin reactivos. | 1924 | Catálogo web
LABPROCESS | P-LUM052 | Lumiso medidor de Dióxido de cloro PALINTEST, con 2 cubetas, cepillo, con tabletas de DPD1, DPD3 y DPD glicina (100 de cada). Completo con maleta dura. | 2091.24 | Catálogo web
LABPROCESS | P-LUM053 | Lumiso medidor de Ozono portátil PALINTEST. 0 a 3.0 mg/l. Incluye 1 caja de 100 reactivos, 2 tubos, 4 prensa pastillas y 1 cepillo para limpieza tubos. Completo con maleta dura. | 2091.24 | Catálogo web
LABPROCESS | P-LUM7210 | Fotómetro Lumiso Expert, de sobremesa, kit con maleta, paño de pulido, 8 tubos 20 mm (PT595), cable conexión USB, 1 jeringa 10 ml (PT629), 1 escobilla (PT663), varillas para triturar pastillas, 1 tubo de disolución.(PT512), vial 15 ml y tapa. | 5114.88 | Catálogo web
LABPROCESS | P-PL420 | Caja de 25 tubetest para AMONIACO/15N. Método Nessler. Rango 0-15 mg/l N. | 298.22 | Catálogo web
LABPROCESS | P-PL424 | Caja de 25 tubetest para AMONIACO/50N. Método Nessler. Rango 0-50 mg/l N. | 313.02 | Catálogo web
LABPROCESS | P-PL425 | Caja de 25 tubetest para AMONIACO/100N. Método Nessler. Rango 0-100 mg/l N. | 330.78 | Catálogo web
LABPROCESS | P-PM269 | Reactivo para fotómetro COLOR / TURBIDEZ, 10-500 (unidades Hazen). 50 test. | 324.86 | Catálogo web
LABPROCESS | P-PT120 | Aceite de silicona 10 ml. | 104.18 | Catálogo web
LABPROCESS | P-PT120 | Aceite de silicona 10 ml. | 104.18 | Catálogo web
LABPROCESS | P-PT128 | Kit de óptica de repuesto para Turbidímetro Expert Palintest LTH090. | 497.28 | Catálogo web
LABPROCESS | P-PT502 | Varillas de aplastamiento de tabletas (10 unidades). | 101.22 | Catálogo web
LABPROCESS | P-PT546 | CR-1. Reactivo para determinación de clorito. | 124.9 | Catálogo web
LABPROCESS | P-PT546 | CR-1. Reactivo para determinación de clorito. | 124.9 | Catálogo web
LABPROCESS | P-PT547 | CR-2. Reactivo para determinación de clorito. | 107.14 | Catálogo web
LABPROCESS | P-PT547 | CR-2. Reactivo para determinación de clorito. | 107.14 | Catálogo web
LABPROCESS | P-PT549 | Reactivo glicina (para test de dióxido de cloro y clorito). | 102.7 | Catálogo web
LABPROCESS | P-PT549 | Reactivo glicina (para test de dióxido de cloro y clorito). | 102.7 | Catálogo web
LABPROCESS | P-PT553 | Equipo de desgasamiento. | 398.12 | Catálogo web
LABPROCESS | P-PT554 | Bomba de desgase. | 173.74 | Catálogo web
LABPROCESS | P-PT555 | Pack de 5 cubetas de vidrio con tapa 25 mm diámetro con graduación 10 ml. | 173.9 | Catálogo web
LABPROCESS | P-PT555 | Pack de 5 cubetas de vidrio con tapa 25 mm diámetro con graduación 10 ml. | 173.9 | Catálogo web
LABPROCESS | P-PT555 | Pack de 5 cubetas de vidrio con tapa 25 mm diámetro con graduación 10 ml. | 173.9 | Catálogo web
LABPROCESS | P-PT555 | Pack de 5 cubetas de vidrio con tapa 25 mm diámetro con graduación 10 ml. | 173.9 | Catálogo web
LABPROCESS | P-PT556 | Filtro de recambio de desgase. | 133.78 | Catálogo web
LABPROCESS | P-PTC092 | Juego de patrones SDVB de repuesto con certificado para Turbidímetro Compact Palintest. | 556.48 | Catálogo web
LABPROCESS | P-PTJ634 | Paquete de 50 tiras 3 en 1 (cloro libre y total, pH y alcalinidad). | 117.5 | Catálogo web
LABPROCESS | P-PTJ637 | Paquete de 50 tiras 6 en 1 (cloro libre y total, bromo, pH, cianúrico, ruteza y alcalinidad). | 110.1 | Catálogo web
LABPROCESS | P-SPT610 | Kit para control visual de Cloro libre y pH. Tabletas 20 x cloro libre y 20 x rojo fenol. | 102.7 | Catálogo web
LABPROCESS | P-SPT612 | Kit para control visual de Cloro (0...5), pH y alcalinidad, con contenedor. Tabletas 10 x alcalinidad, 250 x pH (rojo fenol) 20 x cloro libre. | 108.62 | Catálogo web
LABPROCESS | R-CRS-0.0-100 | Patrón de turbidez, No Ratio, 0.0 NTU. 1 x 100 ml. Certificada. Caducidad: 730 días. Vida útil mínima: 219 días. | 256.78 | Catálogo web
LABPROCESS | R-CRS-0.02-100 | Patrón de turbidez, No Ratio, 0.02 NTU. 1 x 100 ml. Certificada. Caducidad: 730 días. Vida útil mínima: 219 días. | 261.22 | Catálogo web
LABPROCESS | R-CRS-0.0-500 | Patrón de turbidez, No Ratio, 0.0 NTU. 1 x 500 ml. Certificada. Caducidad: 730 días. Vida útil mínima: 219 días. | 351.5 | Catálogo web
LABPROCESS | R-CRS-0.1-100 | Patrón de turbidez, No Ratio, 0.1 NTU. 1 x 100 ml. Certificada. Caducidad: 730 días. Vida útil mínima: 219 días. | 256.78 | Catálogo web
LABPROCESS | R-CRS-0.1-500 | Patrón de turbidez, No Ratio, 0.1 NTU. 1 x 500 ml. Certificada. Caducidad: 730 días. Vida útil mínima: 219 días. | 512.08 | Catálogo web
LABPROCESS | R-CRS-0.2-100 | Patrón de turbidez, No Ratio, 0.2 NTU. 1 x 100 ml. Certificada. Caducidad: 730 días. Vida útil mínima: 219 días. | 256.78 | Catálogo web
LABPROCESS | R-CRS-0.2-500 | Patrón de turbidez, No Ratio, 0.2 NTU. 1 x 500 ml. Certificada. Caducidad: 730 días. Vida útil mínima: 219 días. | 512.08 | Catálogo web
LABPROCESS | R-CRS-0.5-100 | Patrón de turbidez, No Ratio, 0.5 NTU. 1 x 100 ml. Certificada. Caducidad: 730 días. Vida útil mínima: 219 días. | 256.78 | Catálogo web
LABPROCESS | R-CRS-0.5-500 | Patrón de turbidez, No Ratio, 0.5 NTU. 1 x 500 ml. Certificada. Caducidad: 730 días. Vida útil mínima: 219 días. | 512.08 | Catálogo web
LABPROCESS | R-CRS-1000-100 | Patrón de turbidez, No Ratio, 1000 NTU. 1 x 100 ml. Certificada. Caducidad: 730 días. Vida útil mínima: 219 días. | 543.16 | Catálogo web
LABPROCESS | R-CRS-1000-500 | Patrón de turbidez, No Ratio, 1000 NTU. 1 x 500 ml. Certificada. Caducidad: 730 días. Vida útil mínima: 219 días. | 1129.24 | Catálogo web
LABPROCESS | R-CRS-100-100 | Patrón de turbidez, No Ratio, 100 NTU. 1 x 100 ml. Certificada. Caducidad: 730 días. Vida útil mínima: 219 días. | 543.16 | Catálogo web
LABPROCESS | R-CRS-100-500 | Patrón de turbidez, No Ratio, 100 NTU. 1 x 500 ml. Certificada. Caducidad: 730 días. Vida útil mínima: 219 días. | 1129.24 | Catálogo web
LABPROCESS | R-CRS-10-100 | Patrón de turbidez, No Ratio, 10 NTU. 1 x 100 ml. Certificada. Caducidad: 730 días. Vida útil mínima: 219 días. | 351.5 | Catálogo web
LABPROCESS | R-CRS-10-500 | Patrón de turbidez, No Ratio, 10NTU. 1 x 500 ml. Certificada. Caducidad: 730 días. Vida útil mínima: 219 días. | 664.52 | Catálogo web
LABPROCESS | R-CRS-1-100 | Patrón de turbidez, No Ratio, 1 NTU. 1 x 100 ml. Certificada. Caducidad: 730 días. Vida útil mínima: 219 días. | 256.78 | Catálogo web
LABPROCESS | R-CRS-1-500 | Patrón de turbidez, No Ratio, 1 NTU. 1 x 500 ml. Certificada. Caducidad: 730 días. Vida útil mínima: 219 días. | 512.08 | Catálogo web
LABPROCESS | R-CRS-200-100 | Patrón de turbidez, No Ratio, 200 NTU. 1 x 100 ml. Certificada. Caducidad: 730 días. Vida útil mínima: 219 días. | 543.16 | Catálogo web
LABPROCESS | R-CRS-200-500 | Patrón de turbidez, No Ratio, 200 NTU. 1 x 500 ml. Certificada. Caducidad: 730 días. Vida útil mínima: 219 días. | 1129.24 | Catálogo web
LABPROCESS | R-CRS-20-100 | Patrón de turbidez, No Ratio, 20 NTU. 1 x 100 ml. Certificada. Caducidad: 730 días. Vida útil mínima: 219 días. | 351.5 | Catálogo web
LABPROCESS | R-CRS-20-500 | Patrón de turbidez, No Ratio, 20 NTU. 1 x 500 ml. Certificada. Caducidad: 730 días. Vida útil mínima: 219 días. | 664.52 | Catálogo web
LABPROCESS | R-CRS-2-100 | Patrón de turbidez, No Ratio, 2 NTU. 1 x 100 ml. Certificada. Caducidad: 730 días. Vida útil mínima: 219 días. | 256.78 | Catálogo web
LABPROCESS | R-CRS-2-500 | Patrón de turbidez, No Ratio, 2 NTU. 1 x 500 ml. Certificada. Caducidad: 730 días. Vida útil mínima: 219 días. | 512.08 | Catálogo web
LABPROCESS | R-CRS-4000-100 | Patrón de turbidez, No Ratio, 4000 NTU. 1 x 100 ml. Certificada. Caducidad: 730 días. Vida útil mínima: 219 días. | 543.16 | Catálogo web
LABPROCESS | R-CRS-4000-500 | Patrón de turbidez, No Ratio, 4000 NTU. 1 x 500 ml. Certificada. Caducidad: 730 días. Vida útil mínima: 219 días. | 1129.24 | Catálogo web
LABPROCESS | R-CRS-400-100 | Patrón de turbidez, No Ratio, 400 NTU. 1 x 100 ml. Certificada. Caducidad: 730 días. Vida útil mínima: 219 días. | 543.16 | Catálogo web
LABPROCESS | R-CRS-400-500 | Patrón de turbidez, No Ratio, 400 NTU. 1 x 500 ml. Certificada. Caducidad: 730 días. Vida útil mínima: 219 días. | 1129.24 | Catálogo web
LABPROCESS | R-CRS-40-100 | Patrón de turbidez, No Ratio, 40 NTU. 1 x 100 ml. Certificada. Caducidad: 730 días. Vida útil mínima: 219 días. | 351.5 | Catálogo web
LABPROCESS | R-CRS-40-500 | Patrón de turbidez, No Ratio, 40 NTU. 1 x 500 ml. Certificada. Caducidad: 730 días. Vida útil mínima: 219 días. | 664.52 | Catálogo web
LABPROCESS | R-CRS-500-100 | Patrón de turbidez, No Ratio, 500 NTU. 1 x 100 ml. Certificada. Caducidad: 730 días. Vida útil mínima: 219 días. | 543.16 | Catálogo web
LABPROCESS | R-CRS-500-500 | Patrón de turbidez, No Ratio, 500 NTU. 1 x 500 ml. Certificada. Caducidad: 730 días. Vida útil mínima: 219 días. | 1129.24 | Catálogo web
LABPROCESS | R-CRS-50-100 | Patrón de turbidez, No Ratio, 50 NTU. 1 x 100 ml. Certificada. Caducidad: 730 días. Vida útil mínima: 219 días. | 351.5 | Catálogo web
LABPROCESS | R-CRS-50-500 | Patrón de turbidez, No Ratio, 50 NTU. 1 x 500 ml. Certificada. Caducidad: 730 días. Vida útil mínima: 219 días. | 664.52 | Catálogo web
LABPROCESS | R-CRS-5-100 | Patrón de turbidez, No Ratio, 5 NTU. 1 x 100 ml. Certificada. Caducidad: 730 días. Vida útil mínima: 219 días. | 256.78 | Catálogo web
LABPROCESS | R-CRS-5-500 | Patrón de turbidez, No Ratio, 5 NTU. 1 x 500 ml. Certificada. Caducidad: 730 días. Vida útil mínima: 219 días. | 351.5 | Catálogo web
LABPROCESS | R-CRS-60-100 | Patrón de turbidez, No Ratio, 60 NTU. 1 x 100 ml. Certificada. Caducidad: 730 días. Vida útil mínima: 219 días. | 351.5 | Catálogo web
LABPROCESS | R-CRS-60-500 | Patrón de turbidez, No Ratio, 60 NTU. 1 x 500 ml. Certificada. Caducidad: 730 días. Vida útil mínima: 219 días. | 664.52 | Catálogo web
LABPROCESS | R-CRS-800-100 | Patrón de turbidez, No Ratio, 800 NTU. 1 x 100 ml. Certificada. Caducidad: 730 días. Vida útil mínima: 219 días. | 543.16 | Catálogo web
LABPROCESS | R-CRS-800-500 | Patrón de turbidez, No Ratio, 800 NTU. 1 x 500 ml. Certificada. Caducidad: 730 días. Vida útil mínima: 219 días. | 1129.24 | Catálogo web
LABPROCESS | R-CSKC10 | Disolución patrón de conductividad 10 µS/cm a 25 ºC certificada. 1x500 ml. Caducidad: 183 días. Vida útil mínima: 109 días. | 485.44 | Catálogo web
LABPROCESS | R-CSKC100 | Disolución patrón de conductividad 100 µS/cm a 25 ºC certificada. 1x500 ml. Caducidad: 365 días. Vida útil mínima: 219 días. | 485.44 | Catálogo web
LABPROCESS | R-CSKC1000 | Disolución patrón de conductividad 1.000 µS/cm a 25 ºC certificada. 1x500 ml. Caducidad: 547 días. Vida útil mínima: 219 días. | 485.44 | Catálogo web
LABPROCESS | R-CSKC100M | Disolución patrón de conductividad 100.000 µS/cm a 25 ºC certificada. 1x500 ml. Caducidad: 547 días. Vida útil mínima: 219 días. | 485.44 | Catálogo web
LABPROCESS | R-CSKC10M | Disolución patrón de conductividad 10.000 µS/cm a 25 ºC certificada. 1x500 ml. Caducidad: 365 días. Vida útil mínima: 219 días. | 485.44 | Catálogo web
LABPROCESS | R-CSKC12880 | Disolución patrón de conductividad 12.880 µS/cm a 25 ºC certificada. 1x500 ml. Caducidad: 365 días. Vida útil mínima: 219 días. | 167.82 | Catálogo web
LABPROCESS | R-CSKC13 | Disolución patrón de conductividad 1,3 µS/cm a 25 ºC certificada. 1x250 ml. Caducidad: 92 días. Vida útil mínima: 55 días. | 485.44 | Catálogo web
LABPROCESS | R-CSKC150M | Disolución patrón de conductividad 150.000 µS/cm a 25 ºC certificada. 1x500 ml. Caducidad: 547 días. Vida útil mínima: 219 días. | 485.44 | Catálogo web
LABPROCESS | R-CSKC20 | Disolución patrón de conductividad 20 µS/cm a 25 ºC certificada. 1x500 ml. Caducidad: 365 días. Vida útil mínima: 219 días. | 485.44 | Catálogo web
LABPROCESS | R-CSKC200 | Disolución patrón de conductividad 200 µS/cm a 25 ºC certificada. 1x500 ml. Caducidad: 547 días. Vida útil mínima: 219 días. | 485.44 | Catálogo web
LABPROCESS | R-CSKC200M | Disolución patrón de conductividad 200.000 µS/cm a 25 ºC certificada. 1x500 ml. Caducidad: 547 días. Vida útil mínima: 219 días. | 485.44 | Catálogo web
LABPROCESS | R-CSKC20M | Disolución patrón de conductividad 20.000 µS/cm a 25 ºC certificada. 1x500 ml. Caducidad: 547 días. Vida útil mínima: 219 días. | 485.44 | Catálogo web
LABPROCESS | R-CSKC300M | Disolución patrón de conductividad 300.000 µS/cm a 25 ºC certificada. 1x500 ml. Caducidad: 547 días. Vida útil mínima: 219 días. | 485.44 | Catálogo web
LABPROCESS | R-CSKC350M | Disolución patrón de conductividad 350.000 µS/cm a 25 ºC certificada. 1x500 ml. Caducidad: 547 días. Vida útil mínima: 219 días. | 485.44 | Catálogo web
LABPROCESS | R-CSKC450M | Disolución patrón de conductividad 450.000 µS/cm a 25 ºC certificada. 1x500 ml. Caducidad: 547 días. Vida útil mínima: 219 días. | 485.44 | Catálogo web
LABPROCESS | R-CSKC5 | Disolución patrón de conductividad 5 µS/cm a 25 ºC certificada. 1x500 ml. Caducidad: 183 días. Vida útil mínima: 109 días. | 485.44 | Catálogo web
LABPROCESS | R-CSKC50 | Disolución patrón de conductividad 50 µS/cm a 25 ºC certificada. 1x500 ml. Caducidad: 365 días. Vida útil mínima: 219 días. | 485.44 | Catálogo web
LABPROCESS | R-CSKC500 | Disolución patrón de conductividad 500 µS/cm a 25 ºC certificada. 1x500 ml. Caducidad: 547 días. Vida útil mínima: 219 días. | 485.44 | Catálogo web
LABPROCESS | R-CSKC500M | Disolución patrón de conductividad 500.000 µS/cm a 25 ºC certificada. 1x500 ml. Caducidad: 730 días. Vida útil mínima: 219 días. | 485.44 | Catálogo web
LABPROCESS | R-CSKC50M | Disolución patrón de conductividad 50.000 µS/cm a 25 ºC certificada. 1x500 ml. Caducidad: 547 días. Vida útil mínima: 219 días. | 485.44 | Catálogo web
LABPROCESS | R-CSKC5M | Disolución patrón de conductividad 5.000 µS/cm a 25 ºC certificada. 1x500 ml. Caducidad: 547 días. Vida útil mínima: 219 días. | 485.44 | Catálogo web
LABPROCESS | R-CSKC84 | Disolución patrón de conductividad 84 µS/cm a 25 ºC certificada. 1x500 ml. Caducidad: 547 días. Vida útil mínima: 219 días. | 167.82 | Catálogo web
LABPROCESS | R-CSKCL | Disolución patrón de conductividad 1413 µS/cm a 25 ºC certificada. 1x500 ml. Caducidad: 547 días. Vida útil mínima: 219 días. | 167.82 | Catálogo web
LABPROCESS | R-CSKCS | Disolución patrón de conductividad 147 µS/cm a 25 ºC certificada. 1x500 ml. Caducidad: 365 días. Vida útil mínima: 219 días. | 167.82 | Catálogo web
LABPROCESS | SH-10072 | Equipos de calibración con sensor de espada para las pilas de papel. | 414.4 | Catálogo web
LABPROCESS | SH-10249 | Tapa del sensor de acero inoxidable sinterizada, para el cat. nº SH-12032. | 135.26 | Catálogo web
LABPROCESS | SH-10403 | Protocolo del certificado de calibración de fábrica documentando el ajuste de los equipos. | 295.26 | Catálogo web
LABPROCESS | SH-10451 | Soporte del sensor tipo espada. | 345.58 | Catálogo web
LABPROCESS | SH-10523 | Herramienta para la extracción del soporte del sensor espada, de acero con mango de madera. | 194.62 | Catálogo web
LABPROCESS | SH-10600 | Certificado de fábrica, con informe de ajuste del material. Sólo para SH-S4-2. | 295.26 | Catálogo web
LABPROCESS | SH-10600 | Certificado de fábrica, con informe de ajuste del material. | 295.26 | Catálogo web
LABPROCESS | SH-10600 | Certificado de fábrica, con informe de ajuste del material. | 295.26 | Catálogo web
LABPROCESS | SH-10600 | Certificado de fábrica, con informe de ajuste del material. | 295.26 | Catálogo web
LABPROCESS | SH-10600 | Certificado de fábrica, con informe de ajuste del material. | 295.26 | Catálogo web
LABPROCESS | SH-11131 | Comprobación de la calibracion de los dispositivos de la serie S3, H y L. | 367.78 | Catálogo web
LABPROCESS | SH-12004 | Sensor de humedad y temperatura, L= 0.3 m de acero inoxidable con punta sinterizada y cable de 2 m. | 1380.84 | Catálogo web
LABPROCESS | SH-12032 | Sensor de temepratura y humedad con cable de conexión de 2 metros, para medir en contenido de humedad de equilibrio del lúpulo en cámara de acondicionamiento o la humedad relativa del aire. Por ejemplo: en el aire de escape durante el secado en horno. | 652.68 | Catálogo web
LABPROCESS | SH-12464 | Alimentador de USB 5V DC a conector USB A, 90-250VAC. | 93.82 | Catálogo web
LABPROCESS | SH-12513 | Sensor de temperatura por infrarrojo sin contacto para el lúpulo con área de medición, diá. 16 cm a una distancia de 1 m. Para FLH. | 258.26 | Catálogo web
LABPROCESS | SH-13158 | Sonda de inserción con sonda de acero inoxidable L= 0.3 m, para medición en pacas comprimidas. | 929.44 | Catálogo web
LABPROCESS | SH-13736 | Sensor de umbela o conos de lúpulo sueltos para LH. | 1431.16 | Catálogo web
LABPROCESS | SH-14098 | Juego de repuestos: 3 piezas de lazos de medición. | 421.8 | Catálogo web
LABPROCESS | SH-AW10005 | Juego de 5 patrones de calibración certificados: 2x35%, 1x50% y 2x80% HR (kit 5 unidades en total). | 295.26 | Catálogo web
LABPROCESS | SH-AW10005 | Juego de 5 patrones de calibración certificados: 2x35%, 1x50% y 2x80% HR (kit 5 unidades en total). | 295.26 | Catálogo web
LABPROCESS | SH-AW100-3 | Medidor RH2 de actividad de agua AW, con cámara de medida SH-AW13700 con 2 m de cable, 4 frascos con tapa (2x186 ml y 2 de 245 ml) (5 ampollas+almohadillas textil) y certificado de fábrica. | 3788.8 | Catálogo web
LABPROCESS | SH-AW100-4 | Medidor RH2 de actividad de agua AW, con cámara de medida SH-AW14500 MICRO con 2 m de cable, 1 frasco con tapa de 25 ml (5 ampollas+almohadillas textil) y certificado de fábrica. | 3713.32 | Catálogo web
LABPROCESS | SH-AW10249 | Tapa sensor de acero con filtro sinterizado inox, para aplicaciones de alta temperatura. | 135.26 | Catálogo web
LABPROCESS | SH-AW10352 | Juego de 5 patrones de calibración certificados 50% HR (kit 5 unidades). | 295.26 | Catálogo web
LABPROCESS | SH-AW10352 | Juego de 5 patrones de calibración certificados 50% HR (kit 5 unidades). | 295.26 | Catálogo web
LABPROCESS | SH-AW12004 | Sensor de temperatura y humedad con 2 m de cable para conexión al AW100. Tubo inox y sensor en protector sinterizado de 0.3 m. Escala 0…100% HR, calibración 10…90% ±1.5% HR a 23ºC. Temperatura -20…100ºC, calibración ±0.3% a 25ºC. | 1380.84 | Catálogo web
LABPROCESS | SH-AW12032 | Sensor de temperatura y humedad con 2 m de cable para conexión al AW100. Tubo inox y sensor en protector sinterizado de 0.3 m. Escala 0…100%, calibración 10…90% ±2% HR a 25ºC. Temperatura -20…85ºC, calibración ±3% HR a 25ºC. | 652.68 | Catálogo web
LABPROCESS | SH-AW12278 | Interfaz USB con software Log Memorizer para análisis y registro de datos de medida en una unidad USB o CD, con cable USB para PC. Solicitar junto con el equipo. | 791.8 | Catálogo web
LABPROCESS | SH-AW12278 | Interfaz USB con software Log Memorizer para análisis y registro de datos de medida en una unidad USB o CD, con cable USB para PC. Solicitar junto con el equipo. | 791.8 | Catálogo web
LABPROCESS | SH-AW12278 | Interfaz USB con software Log Memorizer para análisis y registro de datos de medida en una unidad USB o CD, con cable USB para PC. Solicitar junto con el equipo. | 791.8 | Catálogo web
LABPROCESS | SH-AW12278 | Interfaz USB con software Log Memorizer para análisis y registro de datos de medida en una unidad USB o CD, con cable USB para PC. Solicitar junto con el equipo. | 791.8 | Catálogo web
LABPROCESS | SH-AW12278 | Módulo USB interface, registro de datos y software de análisis. Incluye cable USB. | 791.8 | Catálogo web
LABPROCESS | SH-AW12514 | Sensor de HR y temperatura en aire para AW100. | 452.88 | Catálogo web
LABPROCESS | SH-AW13700 | Cámara de medida de actividad de agua (AW), humedad y temperatura, con 2 m cable, 4 frascos con tapa (2x186 ml y 2x245 ml). Con patrones y certificado. | 2937.8 | Catálogo web
LABPROCESS | SH-AW13740 | 14 Frascos de recambio con tapa twist-off, llenado máx. 240 ml para cámara de actividad de agua AW13700. | 144.14 | Catálogo web
LABPROCESS | SH-AW13741 | 14 Frascos de recambio con tapa twist-off, llenado máx. 186 ml para cámara de actividad de agua AW13700. | 144.14 | Catálogo web
LABPROCESS | SH-AW14126 | 14 recipientes de plástico PET, con tapa giratoria para llenado máx. de 200 ml. | 178.34 | Catálogo web
LABPROCESS | SH-AW14500 | Cámara de medida de actividad de agua (AW), humedad y temperatura, en aluminio, para 25 ml, con 2 m cable. Con patrones y certificado. | 2988.12 | Catálogo web
LABPROCESS | SH-AW14920 | Cámara de medida de actividad de agua (AW), humedad y temperatura, en aluminio, para 25 ml, con 2 m cable. | 2736.52 | Catálogo web
LABPROCESS | SH-AW14952 | Juego de recipientes de plástico, con tapa, para la cámara de actividad de agua AW de aluminio. (10 unidades) | 77.54 | Catálogo web
LABPROCESS | SH-H5 | Medidor de humedad en papel. Escala: 10.0…90.0% contenido en agua (depende del material). | 1377.88 | Catálogo web
LABPROCESS | SH-H6 | Medidor de humedad en papel. Escala: 10.0…90.0% contenido en agua (depende del material). Escala: 0.0…130.0 g/m3. | 2982.2 | Catálogo web
LABPROCESS | SH-L2 | Medidor de humedad en pacas y fardos, con una sonda de inserción de acero inoxidable L= 0.6 cm. | 1025.64 | Catálogo web
LABPROCESS | SH-LH | Medidor de humedad en pacas y fardos, sin sonda. | 745.92 | Catálogo web
LABPROCESS | SH-LSCS | Medidor de humedad en pacas y fardos, con una sonda de inserción separable de acero inoxidable L= 2 m. | 1201.76 | Catálogo web
LABPROCESS | SH-M5 | Medidor de humedad en papel. Escala: 1…25% contenido en agua (depende del material). | 4805.56 | Catálogo web
LABPROCESS | SH-MP | Medidor de humedad en papel. Escala: 1…15% contenido en agua (depende del material). | 2092.72 | Catálogo web
LABPROCESS | SH-MZ | Medidor de humedad en papel. Escala: 6…40% contenido en agua (depende del material). | 4453.32 | Catálogo web
LABPROCESS | SH-RH1 | Termohidrómetro RH1, completo con maleta y sensor HR integrado. | 663.04 | Catálogo web
LABPROCESS | SH-S1 | Medidor de humedad S1 en grano entero con bajo volumen de muestra y medición de temperatura en muestra. Escala: 5…30% (0.1%) contenido en agua. | 870.24 | Catálogo web
LABPROCESS | SH-S1.1 | Medidor de humedad S1.1 en grano entero con bajo volumen de muestra y medición de temperatura en muestra. Escala: 5…25% (0.1%) contenido en agua. | 694.12 | Catálogo web
LABPROCESS | SH-S4-2 | Medidor de humedad S4-2 en sal (salineras, para carreteras, etc..) Escala: 0…50% (0.1%) contenido en agua. Incluye módulo interface de datos US, software y cable. | 3251.56 | Catálogo web
LABPROCESS | SH-SA | Medidor de humedad en alimentos. Escala: 3 a 50% contenido en agua (depende del material). | 13735.88 | Catálogo web
LABPROCESS | SH-SENSORSG1 | Sensor de inserción para medidor de humedad SH-SG1. | 3790.28 | Catálogo web
LABPROCESS | SH-SG | Medidor de humedad en alimentos. Escala: 1 a 50% contenido en agua (depende del material). | 4453.32 | Catálogo web
LABPROCESS | SH-SG1 | Medidor de humedad para productos a granel y polvo. Sin sensor GS1. | 1263.92 | Catálogo web
LABPROCESS | SK-402-75 | Electrodo de referencia Ag/AgCl, doble puente, con cable y banana Ø 2,5 mm (pH-metros EUTECH, ORION, etc.) | 253.82 | Catálogo web
LABPROCESS | SK-402-75B | Electrodo de referencia Ag/AgCl, doble puente, con cable y banana Ø 4 mm (pH-metros WTW, SCHOTT, CRISON, etc.) | 253.82 | Catálogo web
LABPROCESS | SK-900 | Célula de conductividad SK900 de 4 polos, K=0.5. Rango 1 μS-500 mS, temperatura -5 a 80ºC, cuerpo de epoxi. Con sensor de temperatura NTC30K integrado. Cable fijo para portátiles KNICK. | 436.6 | Catálogo web
LABPROCESS | SK-AG | Electrodo SK Plata, combinado, 0.01…107.000 ppm, 5…50 ºC (pH 1…9) cable 1 m, conexión BNC. | 1021.2 | Catálogo web
LABPROCESS | SK-BR | Electrodo SK Bromuro, combinado, 0.4…81.000 ppm, 5…50 ºC (pH 1…12) cable 1 m, conexión BNC. | 1021.2 | Catálogo web
LABPROCESS | SK-CA | Electrodo SK Calcio, combinado, 0.02…4.010 ppm, 5…50 ºC (pH 3,5…11) cable 1 m, conexión BNC. | 1021.2 | Catálogo web
LABPROCESS | SK-CD | Electrodo SK Cadmio, combinado, 0.1…11.200 ppm, 5…50 ºC (pH 3…7) cable 1 m, conexión BNC. | 1021.2 | Catálogo web
LABPROCESS | SK-CL | Electrodo SK Cloruro, combinado, 1…35.500 ppm, 5…50 ºC (pH 1…12) cable 1 m, conexión BNC. | 1021.2 | Catálogo web
LABPROCESS | SK-CN | Electrodo SK Cianuro, combinado, 0.03…260 ppm, 5…50 ºC (pH 11…13) cable 1 m, conexión BNC. | 1021.2 | Catálogo web
LABPROCESS | SK-CU | Electrodo SK Cuprico, combinado, 0.06…64.000 ppm, 5…50 ºC (pH 2…7) cable 1 m, conexión BNC. | 1021.2 | Catálogo web
LABPROCESS | SK-FL | Electrodo SK Fluoruro, combinado, 0.02…1.900 ppm, 5…50 ºC (pH 4…8) cable 1 m, conexión BNC. | 1021.2 | Catálogo web
LABPROCESS | SK-IOD | Electrodo SK Ioduro, combinado, 0.06…127.000 ppm, 5…50 ºC (pH 2…12) cable 1 m, conexión BNC. | 1021.2 | Catálogo web
LABPROCESS | SK-K | Electrodo SK Potasio, combinado, 0.04…39.000 ppm, 5…50 ºC (pH 1…9) cable 1 m, conexión BNC. | 1021.2 | Catálogo web
LABPROCESS | SK-NA | Electrodo SK Sodio, combinado, 0.002…69.000 ppm, 5…50 ºC (pH 9…12) cable 1 m, conexión BNC. | 1021.2 | Catálogo web
LABPROCESS | SK-NH3 | Electrodo SK Amoniaco, combinado, 0.02…17.000 ppm, 5…50 ºC (pH 11…13), cable 1 m, conexión BNC. | 1277.24 | Catálogo web
LABPROCESS | SK-NH4 | Electrodo SK Amonio, combinado, 0.9…9.000 ppm, 5…50 ºC (pH 0...8,5) cable 1 m, conexión BNC. | 1021.2 | Catálogo web
LABPROCESS | SK-NO3 | Electrodo SK Nitrato, combinado, 0.4…62.000 ppm, 5…50 ºC (pH 2…11) cable 1 m, conexión BNC. | 1021.2 | Catálogo web
LABPROCESS | SK-PB | Electrodo SK Plomo, combinado, 0.2…20.800 ppm, 5…50 ºC (pH 3…7) cable 1 m, conexión BNC. | 1021.2 | Catálogo web
LABPROCESS | SK-S2 | Electrodo SK Sulfuro, combinado, 0.003…32.000 ppm, 5…50 ºC (pH 13…14) cable 1 m, conexión BNC. | 1021.2 | Catálogo web
LABPROCESS | SK-ST27 | Célula de conductividad ST27 de 2 polos, K=1. Rango 10 μS a 150 mS, temperatura 0 a 80ºC, cuerpo ULTEM/inox. Con sensor de temperatura NTC30K integrado. Cable fijoa BNC + CINCH. | 327.82 | Catálogo web
LABPROCESS | ST-081790 | Patrón estándar de calibración TC27368 de 0.250 aw, 50 unidades. | 383.32 | Catálogo web
LABPROCESS | ST-081791 | Patrón estándar de calibración TC27364 de 0.500 aw, 50 unidades. | 383.32 | Catálogo web
LABPROCESS | ST-081792 | Patrón estándar de calibración TC32851 de 0.760 aw, 50 unidades. | 274.54 | Catálogo web
LABPROCESS | ST-081793 | Patrón estándar de calibración TC32827 de 0.920 aw, 50 unidades. | 274.54 | Catálogo web
LABPROCESS | ST-081795 | Patrón estándar de calibración TC14519 de 1.000 aw, 50 unidades. | 274.54 | Catálogo web
LABPROCESS | ST-081796 | Patrón estándar de calibración TC14519 de 0.984 aw, 50 unidades. | 274.54 | Catálogo web
LABPROCESS | ST-086501 | Patrón estándar de calibración TC27368 de 0.150 aw, 50 unidades. | 432.16 | Catálogo web
LABPROCESS | ST-089949 | Kit de patrones de calibración aw 35 pcs (5 de cada). (0.150, 0.250, 0.500, 0.760, 0.920, 0.984 y 1.00) | 247.9 | Catálogo web
LABPROCESS | TF-RECOSTIR | Accesorio para soporte de tubos de valoración para agitador ECOSTIR. | 65.7 | Catálogo web
LABPROCESS | TI-CL100 | Paquete para 100 test, para determinación de Cloro Libre (DPD). | 87.9 | Catálogo web
LABPROCESS | TI-CT100 | Paquete para 100 test, para determinación de Cloro Total (DPD). | 90.86 | Catálogo web
LABPROCESS | TL-TN3100-3A | Turbidímetro portátil TN-3100, de luz infrarroja, escala automática 0 a 1000 NTU, completo. Incluye: maleta, patrones con certificado (0, 1, 20 y 100 NTU), 4 viales vacios, pipeta de plástico, escobillón, paño de limpieza y cable conexión USB a PC. Con batería recargable y alimentador. | 1324.6 | Catálogo web
LABPROCESS | TL-VIAL | Vial de recambio para turbidímetros TN3030 y TN3100. | 58.3 | Catálogo web

## Por categorias 2017 (hidden)
NO MODIFICAR
Lista de precios laboratorio 2018
ORDEN | FAMILIA |  | CAT. Nº | DESCRIPCIÓN ESPAÑOL | REF PROVEEDOR | DESCRIPCIÓN ITALIANO | DESCRIPCIÓN INGLÉS | P.V.P. 2018
1 | PH |  | pH-METROS DE SOBREMESA
2 | PH |  | XS BÁSICOS - PH50 Y PH60
3 | PH | * | G-PH50-2 |  | KIT LABPROCESS
4 | PH | * | G-PH50-3 |  | 50001002
5 | PH | * | G-PH60-2 |  | 50001112
6 | PH |  | G-PH60-3 |  | KIT LABPROCESS
7 | PH | * | G-PH60A-2 |  | KIT LABPROCESS
8 | PH | * | G-PH60A-3 |  | KIT LABPROCESS
9 | PH |  | XS ESTÁNDARD - PH8
10 | PH | * | G-PH8-2 |  | 50001242
11 | PH | * | G-PH8-B20-3
12 | PH | * | G-PH8-G21-3
13 | PH | * | G-PH8-3 |  | KIT LABPROCESS
14 | PH |  | XS PROFESIONAL - PH80
15 | PH | * | G-PH80-2 |  | 50001412
16 | PH | * | G-PH80-G22-3
17 | PH | * | G-PH80-3 |  | KIT LABPROCESS
18 | PH |  | Accesorios para pH 50, 60, 8 y 80
19 | PH |  | G-CATNT55 | Sonda temperatura NTC 30K, diámetro 3 mm, cuerpo INOX, para instrumentos XS. | 50002012
20 | PH |  | G-50000112 | Soporte articulado con base, para 3 sensores y 1 sonda de temperatura. | 50000112
21 | PH |  | G-355173 |  | 33551733
22 | PH |  | G-TECLADO | Teclado externo flexible con conector USB para Serie 80 PRO. | 50001462
23 | PH |  | G-PRINTER-RSN | Impresora RS232 papel normal para series 60 VIOLAB, 8 PRO y 80 PRO. | 50001502
24 | PH |  | G-STIRRER10 |  | 50000132
25 | PH |  | G-STIRRER | Agitador magnético para SERIE 8 PRO y SERIE 80 PRO, controlado por el instrumento. Incluye soporte articulado, imán y cable. | 50001132
26 | PH |  | pH-METROS PORTÁTILES
27 | PH |  | XS PORTÁTILES PH7 y PH70
28 | PH | * | G-PH7-2 |  | 50010022
29 | PH | * | G-PH7-3 |  | 50010012
30 | PH | * | G-PH7-4 |  | KIT LABPROCESS
31 | PH | * | G-PH7-5 |  | KIT LABPROCESS | DESCATALOGADO | DESCATALOGADO
32 | PH | * | G-PH7-6 |  | KIT LABPROCESS
33 | PH | * | G-PH70-2 |  | 50010122
34 | PH | * | G-PH70-3 |  | 50010112
35 | PH | * | G-PH70-4 |  | KIT LABPROCESS
36 | PH | * | G-PH70-5 |  |  | DESCATALOGADO | DESCATALOGADO
37 | PH | * | G-PH70-6 |  | KIT LABPROCESS
38 | PH |  | Accesorios para PH7 y PH70
39 | PH |  | G-CATNT55 | Sonda temperatura NTC 30K, diámetro 3 mm, cuerpo INOX, para instrumentos XS. | 50002012
40 | PH |  | G-50000112 | Soporte articulado con base, para 3 sensores y 1 sonda de temperatura. | 50000112
41 | PH |  | G-355173 |  | 33551733
42 | PH |  | KNICK PORTAVO
43 | PH |  | KP-PH902-3 |  | KIT LABPROCESS
44 | PH |  | KP-PH902-2 |  | KIT LABPROCESS
45 | PH |  | KP-PH904-3 |  | KIT LABPROCESS
46 | PH |  | KP-PH904-2 |  | KIT LABPROCESS
47 | PH |  | KP-PH904X-2 |  | KIT LABPROCESS
48 | PH |  | KP-PH907-2 |  | KIT LABPROCESS
49 | PH |  | KP-MP908-2
50 | PH |  | Electrodos y Accesorios para pH PORTAVO (uso general)
51 | PH-ELECTRODOS |  | KP-SE101NMS |  | SE 101 NMS | [ES] Electrodo de pH MEMOSENS, L=120 mm, 0 a 14 pH, 0 a 80ºC electrolito gel, cuerpo plástico. CON CAT INTEGRADO. SIN CABLE. | [ES] Electrodo de pH MEMOSENS, L=120 mm, 0 a 14 pH, 0 a 80ºC electrolito gel, cuerpo plástico. CON CAT INTEGRADO. SIN CABLE.
52 | PH-ELECTRODOS |  | KP-SE102NMS |  | SE 102 NMS | [ES] Electrodo de pH MEMOSENS, L=120 mm, 0 a 14 pH, -5 a 100ºC electrolito KCl, cuerpo vidrio. CON CAT INTEGRADO. SIN CABLE. | [ES] Electrodo de pH MEMOSENS, L=120 mm, 0 a 14 pH, -5 a 100ºC electrolito KCl, cuerpo vidrio. CON CAT INTEGRADO. SIN CABLE.
53 | PH |  | KP-CA/MS-001XFA-L |  | CA/MS-001XFA-L | [ES] Cable para sensores Memosens, L= 1.5 m y conector M8 de 4 polos para Portavo (también ATEX) | [ES] Cable para sensores Memosens, L= 1.5 m y conector M8 de 4 polos para Portavo (también ATEX)
54 | PH |  | KP-CA/MS-003XFA-L |  | CA/MS-003XFA-L | [ES] Cable para sensores Memosens, L= 3 m y conector M8 de 4 polos para Portavo (también ATEX) | [ES] Cable para sensores Memosens, L= 3 m y conector M8 de 4 polos para Portavo (también ATEX)
55 | PH |  | G-CATK |  | 75000112 | PT1000 per pHmetri Knick | Temperature probe PT100 for Knick instruments
56 | PH |  | KP-ZU0925 |  | ZU0925 | [ES] Batería de ion-litio + USB, para PORTAVO 904 y 907. | [ES] Batería de ion-litio + USB, para PORTAVO 904 y 907.
57 | PH |  | H-242070 | Electrodo de pH HAMILTON POLYPLAST KNICK TEMP DIN. Rango pH 0 a 14, temperatura 0 a 60 ºC, cuerpo de epoxi. Con sensor de temperatura Pt1000 integrado. Cable fijo DIN + BANANA Ø 4 MM. | 242070 | [ES] Electrodo POLYPLAST KNICK TEMP DIN, 0...14 pH, 0...60 ºC, epoxi, sensor de temperatura integrado, con cable DIN+banana | [ES] Electrodo POLYPLAST KNICK TEMP DIN, 0...14 pH, 0...60 ºC, epoxi, sensor de temperatura integrado, con cable DIN+banana
58 | PH |  | LP-64-1 |  | EC-MICROPRNTR02CLK | [ES] Impresora LapPrinter para PORTAVO 908. | [ES] Impresora LapPrinter para PORTAVO 908.
59 | PH |  | TESTERS DE BOLSILLO (pH)
60 | PH |  | XS con sensor recambiable
61 | PH | * | G-PHT5 | Tester pH de bolsillo PH5, con protección IP67, resolución 0.01 pH. Completo en caja de cartón, disoluciones pH 7 y pH 4, cinta de transporte, 4 baterias AAA y papel. | 50014063 | pH 5 pHmetro portatile a tenuta stagna IP67. Risoluzione 0,1 pH. Con elettrodo intercambiabile | pH 5 Tester KIT, 0,01 pH, mV, °C, with ATC, replaceable sensor, carrying case and accessories.
62 | PH | * | G-PHT5ECO | Tester pH de bolsillo PH5, con protección IP67, resolución 0.01 pH. En caja de cartón. Incluye 4 baterias AAA y papel. Sin ningún accesorio. | 50014053 | pH 5 pHmetro Ecopack portatile a tenuta stagna IP67. Risoluzione 0,1 pH. Con elettrodo intercambiabile | pH 5 Tester ECO PACK, 0,01 pH, mV, °C, with ATC, replaceable sensor, in carton box with battery and instruction.
63 | PH | * | G-PHFOODT5 | Tester pH de bolsillo PH5 FOOD, con protección IP67, resolución 0.01 pH. Completo en caja de cartón, disoluciones pH 7 y pH 4, cinta de transporte, 4 baterias AAA y papel. | 50014113 | pH 5 Food pHmetro portatile a tenuta stagna IP67. Risoluzione 0,1 pH.Con elettrodointercambiabile a polimero, sensore di temperatura incorporato e setti aperti per il settore alimentare. | pH 5 FOOD Tester KIT, 0,01 pH with ATC, replaceable sensor, carrying case and accessories.
64 | PH | * | G-ORPT5 | Tester Redox de bolsillo ORP5 con proteeción IP67, resolución 0.01 pH. Completo en caja de cartón, disolución 1x55 ml 475 mV, cinta de transporte, 4 baterias AAA y papel. | 50014313 | ORP 5 misuratore portatile di Redox/ORP a tenuta stagna IP&/. Risoluzione 0,1/1 mV | ORP 5 Tester KIT, with ATC, replaceable sensor, carrying case and accessories.
65 | PH |  | XS con sensor fijo
66 | PH | * | G-PHT1 | Tester pH de bolsillo PH1, con protección IP67, resolución 0.1 pH. Completo en caja de cartón, disoluciones pH 7 y pH 4, cinta de transporte, 4 baterias AAA y papel. | 50014013 | pH 1 pHmetro portatile a tenuta stagna IP67. Risoluzione 0,1 pH con microprocessore sensore fisso | pH 1 Tester KIT, 0,1 pH with ATC, fix electrode, included carrying case and accessories.
67 | PH | * | G-PHT1ECO | Tester pH de bolsillo PH1, con protección IP67, resolución 0.1 pH. En caja de cartón. Incluye 4 baterias AAA y papel. Sin ningún accesorio. | 50014003 | pH 1 pHmetro Ecopack portatile a tenuta stagna IP67. Risoluzione 0,1 pH con microprocessore sensore fisso | pH 1 Tester ECO PACK, 0,1 pH with ATC, fix electrode, in carton box with battery and instruction.
68 | PH |  | Accesorios de recambio para testers
69 | PH |  | G-RPH5 | Electrodo de pH XS. Recambio para Tester PHT5. | 50014403 | Elettrodo di ricambio PH 51 per pH 5 | pH 51 Replacement pH electrode for Tester pH 5
70 | PH |  | G-RPH5FOOD | Electrodo de pH XS. Recambio para Tester PHFOODT5. | 50014423 | Elettrodo di ricambio SPH 51 per pH 5 FOOD | SPH 51 Replacement spear electrode with ATC for pH 5 food
71 | PH |  | G-RORP5 | Electrodo de pH XS. Recambio para Tester ORP. (Apto para medir redox con G-PHT5 y G-PCT5). | 50014443 | Elettrodo di ricambio ORP 51 per tester ORP 5 | ORP 51 replacement ORP sensor for ORP 5
72 | PH |  | CERTIFICADOS DE CALIBRACIÓN PARA CONDUCTÍMETROS
73 | PH |  | LP-51-08 |  |  | [ES] Certificado calibración pH-metro portátil, emitido por LabProcess, con patrones ENAC. | [ES] Certificado calibración pH-metro portátil, emitido por LabProcess, con patrones ENAC.
74 | PH |  | LP-51-03 | Certificado calibración pH, emitido por LabProcess, con patrones ENAC. |  | [ES] Certificado calibración pH-metro de sobremesas, emitido por LabProcess, con patrones ENAC. | [ES] Certificado calibración pH-metro de sobremesas, emitido por LabProcess, con patrones ENAC.
75 | PH-ELECTRODOS |  | ELECTRODOS DE pH
76 | PH-ELECTRODOS |  | Uso general, de plástico sin sensor de temperatura
77 | PH-ELECTRODOS |  | Sin cable, cabezal S7
78 | PH-ELECTRODOS |  | G-32200493 | Electrodo de pH XS POLYMER PLAST. Rango pH 0 a 14, temperatura 0 a 60ºC, cuerpo epoxi. Sin cable, cabezal S7. Para aguas potables, residuales, salmueras, detergentes, etc. | 32200493 | Polymer Plast Elettrodo di pH combinato testa a vite S7 corpo in epoxy infrangibile. Riempimento a polimero. | pH electrode mod. POLYMER PLAST, range pH 0…14, temp. 0…+60 °C, S7 head
79 | PH-ELECTRODOS |  | H-238380 | Electrodo de pH HAMILTON POLYPLAST, para portátiles. Rango pH 0 a 14, temperatura 0 a 60ºC, 6 bar, cuerpo epoxi. Sin cable, cabezal S7. |  | [ES] Electrodo de pH HAMILTON POLYPLAST, para portátiles, 0 a 14pH, 0 a 60ºC, 6 bar, epoxi, gel (sin cable). | [ES] Electrodo de pH HAMILTON POLYPLAST, para portátiles, 0 a 14pH, 0 a 60ºC, 6 bar, epoxi, gel (sin cable).
80 | PH-ELECTRODOS |  | Con cable BNC/DIN/MP-5
81 | PH-ELECTRODOS |  | G-32200503 | Electrodo de pH XS POLYMER PLAST BNC. Rango pH 0 a 14, temperatura 0 a 60ºC, cuerpo epoxi. Cable fijo BNC. Para aguas potables, residuales, salmueras, detergentes, etc. | 32200503 | Polymer Plast BNC Elettrodo di pH combinato con cavo fisso 1 m, spina BNC. | pH electrode mod. POLYMER PLAST BNC, range pH 0…14, temp. 0…+60 °C, Cable fix / BNC
82 | PH-ELECTRODOS |  | G-32200513 | Electrodo de pH XS POLYMER PLAST DIN. Rango pH 0 a 14, temperatura 0 a 60ºC, cuerpo epoxi. Cable fijo DIN. Para aguas potables, residuales, salmueras, detergentes, etc. | 32200513 | Polymer Plast DIN Elettrodo di pH combinato con cavo fisso 1 m, spina DIN. | pH electrode mod. POLYMER PLAST DIN, range pH 0…14, temp. 0…+60 °C, Cable fix / DIN
83 | PH-ELECTRODOS |  | G-250-M | Electrodo de pH XS 250-M, para portátil Crison/Hach (pH25/sensION). Rango pH 0 a 14, temperatura 0 a 60ºC, cuerpo epoxi. Con cable fijo multipin MP5. Para aguas potables, residuales, salmueras, detergentes, etc. |  | 250-M Elettrodo di pH combinato con cavo fisso 1 m, spina MP-5 (Instrumenti Crison) | pH electrode mod. 250-M, range pH 0…14, temp. 0…+60 °C, Cable fix / MP-5 (for Crison Instruments)
84 | PH-ELECTRODOS |  | H-238381 | Electrodo de pH HAMILTON POLYPLAST BNC, para portátiles. Rango pH 0 a 14, temperatura 0 a 60ºC, cuerpo epoxi. Con cable fijo BNC. |  | [ES] Electrodo de pH HAMILTON POLYPLAST BNC Hamilton, cuerpo de plástico, 0...14 pH, 0...60 ºC y 1 m cable con conector BNC | [ES] Electrodo de pH HAMILTON POLYPLAST BNC Hamilton, cuerpo de plástico, 0...14 pH, 0...60 ºC y 1 m cable con conector BNC
85 | PH-ELECTRODOS |  | Uso general, de plástico, con sensor de temperatura.
86 | PH-ELECTRODOS |  | G-201TN | Electrodo de pH XS 201TN, para pH-metros XS. Rango pH 0 a 14, temperatura 0 a 60ºC, cuerpo epoxi. Con sensor de temperatura NTC30K integrado. Con cable BNC + CINCH. Para aplicaciones generales. | 50002002 | 201TN, elettrodo di pH combinato con sonda di temperatura NTC30K incorporata, spina BNC+CINCH | pH electrode mod. 201TN with temp. NTC30K, 1 mt BNC+CINCH cable
87 | PH-ELECTRODOS |  | G-210T | Electrodo de pH XS 210T, para pH-metros Crison/Hach. Rango pH 0 a 14, temperatura 0 a 60ºC, cuerpo epoxi. Con sensor de temperatura PT1000 integrado. Con cable BNC + BANANA 4mm. Para aplicaciones generales. |  | 210T, elettrodo di pH combinato con sonda di temperatura PT1000 (instrumenti Crison) incorporata, spina BNC+CINCH | pH electrode mod. 210T with temp. PT1000 (Crison Instruments) 1 mt BNC+CINCH cable
88 | PH-ELECTRODOS |  | G-250T-M |  |  | 250T-M, elettrodo di pH combinato con sonda di temperatura PT1000 (instrumenti Crison) incorporata, spina MP-5 | pH electrode mod. 250T-M with temp. PT1000 (for Crison Instruments) 1 mt MP-5 cable
89 | PH-ELECTRODOS |  | G-201T-DHS | Electrodo de pH XS 201T DHS, para pH-metros XS. Rango pH 0 a 14, temperatura 0 a 60ºC, cuerpo epoxi. Con sensor de temperatura NTC30K integrado. Con cable BNC + CINCH. Para aplicaciones generales. | 32200103 | 201T-DHS Elettrodo digitale di pH combinato con sonda di temperatura NTC30K incorporata, spina BNC+CINCH | pH digital electrode mod. 201 T DHS with temp. 1 mt BNC cable
90 | PH-ELECTRODOS |  | H-242050 | Electrodo de pH HAMILTON POLYPLAST TEMP BNC. Rango pH 0 a 14, temperatura 0 a 60ºC, cuerpo epoxi. Con sensor de temperatura Pt1000 integrado. Con cable fijo BNC + BANANA Ø 4 mm. |  | [ES] Electrodo de pH POLYPLAST TEMP BNC, epoxi. 0 a 14 pH, 0 a 60ºC, Pt1000. Conector BNC+banana Ø 4 mm. | [ES] Electrodo de pH POLYPLAST TEMP BNC, epoxi. 0 a 14 pH, 0 a 60ºC, Pt1000. Conector BNC+banana Ø 4 mm.
91 | PH-ELECTRODOS |  | H-242051 | Electrodo de pH HAMILTON POLYPLAST TEMP BNC. Rango pH 0 a 14, temperatura 0 a 60ºC, cuerpo epoxi. Con sensor de temperatura Pt1000 integrado. Con cable fijo BNC + CINCH. |  | [ES] Electrodo de pH POLYPLAST TEMP BNC, epoxi,. 0 a 14 pH, 0 a 60ºC, Pt1000. Conector BNC+CINCH. | [ES] Electrodo de pH POLYPLAST TEMP BNC, epoxi,. 0 a 14 pH, 0 a 60ºC, Pt1000. Conector BNC+CINCH.
92 | PH-ELECTRODOS |  | H-242052 | Electrodo de pH HAMILTON POLYPLAST TEMP LEMO. Rango pH 0 a 14, temperatura 0 a 60ºC, cuerpo epoxi. Con sensor de temperatura Pt1000 integrado. Con cable fijo LEMO + 2 BANANAS Ø 2 mm. Incluye 2 adaptadores para conector BANANA de Ø 4 mm. |  | [ES] Electrodo de pH POLYPLAST TEMP LEMO, epoxi. 0 a 14 pH, 0 a 60ºC, Pt1000. Conector LEMO+2 bananas Ø 2 mm. * | [ES] Electrodo de pH POLYPLAST TEMP LEMO, epoxi. 0 a 14 pH, 0 a 60ºC, Pt1000. Conector LEMO+2 bananas Ø 2 mm. *
93 | PH-ELECTRODOS |  | Uso general, de vidrio, sin sensor de temperatura
94 | PH-ELECTRODOS |  | Sin cable, cabezal S7
95 | PH-ELECTRODOS |  | G-32200203 | Electrodo de pH XS GEL. Rango pH 0 a 14, temperatura -10 a 60ºC, cuerpo vidrio. Sin cable, cabezal S7. Para aguas potables, salmueras, detergentes... | 32200203 | Gel Elettrodo di pH combinato testa a vite S7. Riempimento a gel senza manutenzione. | pH electrode mod. GEL, range pH 0…14, temp. -10…+60 °C, S7 head, for general application
96 | PH-ELECTRODOS |  | G-32200223 | Electrodo de pH XS POLYMER. Rango pH 0 a 14, temperatura -10 a 80ºC, cuerpo vidrio. Sin cable, cabezal S7. Para aguas potables, residuales, salmueras, emulsiones, suspensiones, etc. | 32200223 | XS Polymer Elettrodo di pH combinato, riempimento a polimero senza setto poroso | XS Polymer S7 pH electrode
97 | PH-ELECTRODOS |  | G-32200363 | Electrodo de pH XS STANDARD. Rango pH 0 a 14, temperatura -10 a 100 °C, cuerpo vidrio. Sin cable, cabezal S7. Para aplicaciones generales, altas temperaturas, buffer TRIS, titraciones, aguas, cosméticos, etc | 32200363 | XS Standard S7 Elettrodo di pH combinato, testa a vite, corpo in vetro | XS Standard pH electrode
98 | PH-ELECTRODOS |  | G-32200423 | Electrodo de pH XS STANDARD HA. Rango pH 0 a 14, temperatura -10 a 100 °C, cuerpo de vidrio. Sin cable, cabezal S7. Para aplicaciones alcalinas. | 32200423 | Standard HA Elettrodo di pH combinato a basso errore in ambiente alcalino. | pH electrode mod. STANDARD HA, range pH 0…14, temp. -10…+100 °C, S7 head, for Minimal alkali error, with serial number and certificate
99 | PH-ELECTRODOS |  | G-32200433 | Electrodo de pH XS STANDARD HF. Rango pH 0 a 14, temperatura -10 a 100 °C, cuerpo de vidrio. Sin cable, cabezal S7. Para aplicaciones que contienen HF (0.01M / 200 mg a 20ºC). | 32200433 | Standard HF Elettrodo di pH combinato per misure in campioni con Acido Fluoridrico. HF (0,01M / 200mg a 20ºC) | pH electrode mod. STANDARD HF, range pH 0…14, temp. -10…+100 °C, S7 head, for sample with HF (0,01M / 200mg a 20ºC)
100 | PH-ELECTRODOS |  | H-238000 | Electrodo de pH HAMILTON LIQ-GLASS. Rango pH 0 a 14, temperatura -10 a 100 ºC, cuerpo de vidrio. Sin cable, cabezal S7. Para medios acuosos. |  | [ES] Electrodo de pH LIQ-GLASS, medios acuosos, 0 a 14 pH, -10 a 100 ºC, vidrio, de flujo. SIN CABLE. | [ES] Electrodo de pH LIQ-GLASS, medios acuosos, 0 a 14 pH, -10 a 100 ºC, vidrio, de flujo. SIN CABLE.
101 | PH-ELECTRODOS |  | H-238180 | Electrodo de pH HAMILTON LIQ-GLASS. Rango pH 0 a 14, temperatura -10 a 100 ºC, cuerpo de vidrio. Con cable fijo BNC. Para medios acuosos. |  | [ES] Electrodo de pH LIQ-GLASS, medios acuosos, 0 a 14 pH, -10 a 100 ºC, vidrio, de flujo. CON CABLE BNC. | [ES] Electrodo de pH LIQ-GLASS, medios acuosos, 0 a 14 pH, -10 a 100 ºC, vidrio, de flujo. CON CABLE BNC.
102 | PH-ELECTRODOS |  | H-238403 | Electrodo de pH HAMILTON POLILYTE LAB. Rango pH 0 a 14, temperatura -10 a 80ºC, cuerpo de vidrio. Sin cable, cabezal S7. Para uso general. |  | [ES] Electrodo de pH POLILYTE LAB, uso general, 0 a 14 pH, -10 a 80ºC, vidrio, polímero. SIN CABLE. | [ES] Electrodo de pH POLILYTE LAB, uso general, 0 a 14 pH, -10 a 80ºC, vidrio, polímero. SIN CABLE.
103 | PH-ELECTRODOS |  | Con cable BNC/DIN
104 | PH-ELECTRODOS |  | G-32200263 | Electrodo de pH XS STANDARD BNC. Rango pH 0 a 14, temperatura -10 a 100 °C, cuerpo vidrio. Con cable fijo BNC. Para aplicaciones generales, altas temperaturas, buffer TRIS, titraciones, aguas, cosméticos, etc | 32200263 | Standard BNC lunghezza mm 120 con cavo fisso spina BNC | pH electrode mod. STANDARD BNC, range pH 0…14, temp. -10…+100 °C, Cable fix / BNC, for general application, with serial number and certificate
105 | PH-ELECTRODOS |  | G-32200273 | Electrodo de pH XS STANDARD DIN. Rango pH 0 a 14, temperatura -10 a 100 °C, cuerpo vidrio. Con cable fijo DIN. Para aplicaciones generales, altas temperaturas, buffer TRIS, titraciones, aguas, cosméticos, etc | 32200273 | Standard DIN lunghezza mm 120 con cavo fisso spina DIN | pH electrode mod. STANDARD DIN, range pH 0…14, temp. -10…+100 °C, Cable fix / DIN, for general application, with serial number and certificate
106 | PH-ELECTRODOS |  | Uso general, de vidrio, con sensor de temperatura
107 | PH-ELECTRODOS |  | G-32200473 | Electrodo de pH XS STANDARD T BNC. Rango pH 0 a 14, temperatura -10 a 100 °C, cuerpo vidrio. Con sensor de temperatura NTC30K integrado. Con cable fijo BNC + CINCH. Para aplicaciones generales, altas temperaturas, buffer TRIS, titraciones, aguas, cosméticos, etc | 32200473 | Standard T-BNC lunghezza mm 120 con sensore NTC 30 cavo fisso spina BNC+RCA Cinch | pH electrode mod. STANDARD T-BNC, range pH 0…14, temp. -10…+100 °C, Cable fix / BNC, with temperature sensor NTC 30 KΩ plug RCA Cinch
108 | PH-ELECTRODOS |  | G-32200463 | Electrodo de pH XS STANDARD T DIN. Rango pH 0 a 14, temperatura -10 a 100 °C, cuerpo vidrio. Con sensor de temperatura NTC30K integrada. Con cable fijo DIN + BANANA Ø 4 mm. Para aplicaciones generales, altas temperaturas, buffer TRIS, titraciones, aguas, cosméticos, etc | 32200463 | Standard T-DIN lunghezza mm 120 con sensore NTC 30 cavo fisso spina DIN+ banana 4 mm | pH electrode mod. STANDARD T DIN, range pH 0…14, temp. -10…+100 °C, Cable fix / DIN, with temperature sensor NTC 30 KΩ plug Banana 4 mm
109 | PH-ELECTRODOS |  | G-214T | Electrodo de pH XS 214T, para pH-metros Crison/Hach. Rango pH 0 a 14, temperatura -10 a 100ºC, cuerpo de vidrio. Con sensor de temperatura PT1000 integrado. Con cable fijo BNC + BANANA Ø 4mm. Para aplicaciones generales. |  | 214 T lunghezza mm 120 con sensore PT1000 (Crison) cavo fisso spina BNC+banana 4mm | pH electrode mod. 214T, range pH 0…14, temp. -10…+100 °C, Cable fix / BNC, with temperature sensor PT1000 plug banana 4mm
110 | PH-ELECTRODOS |  | G-32200123 | Electrodo de pH XS STANDARD T BNC DHS, para pH-metros XS. Rango pH 0 a 14, temperatura -10 a 100ºC, cuerpo epoxi. Con sensor sonda de temperatura NTC30K integrado. Con cable fijo BNC + CINCH. Para aplicaciones generales. | 32200123 | Standard T-BNC DHS Elettrodo digitale di pH combinato | pH digital electrode mod. STANDARD T-BNC DHS, range pH 0…14, temp. -10…+100 °C, Cable fix / BNC, with temperature sensor NTC 30 KΩ plug RCA Cinch
111 | PH-ELECTRODOS |  | Alimentación y penetración, sin sensor de temperatura
112 | PH-ELECTRODOS |  | Sin cable, cabezal S7
113 | PH-ELECTRODOS |  | G-32200393 | Electrodo de pH XS FOOD. Rango pH 0 a 14, temperatura -10 a 100 °C, cuerpo de vidrio. Sin cable, cabezal S7. Para medios con proteínas, sueros, leche, zumos, masas de pan etc. | 32200393 | Food Elettrodo di pH combinato a 3 diaframmi, testa a vite S7. | pH electrode mod. FOOD, range pH 0…14, temp. -10…+100 °C, S7 head, Glycerine KCl electrolyte
114 | PH-ELECTRODOS |  | G-32200333 | Electrodo de pH XS 2 PORE. Rango pH 0 a 14, temperatura 0 a 60 °C, cuerpo de vidrio. Diámetro 6 mm, L= 35 mm. Sin cable, cabezal S7. Para penetración en alimentos. | 32200333 | 2 Pore Elettrodo di pH combinato testa a vite S7. Punta da 6 mm ideale per carni e formaggi. | pH electrode mod. 2 PORE, range pH 0…14, temp. 0…+60 °C, S7 head
115 | PH-ELECTRODOS |  | G-32200283 | Electrodo de pH XS 2 PORE SLIM. Rango pH 0 a 14, temperatura 0 a 60 °C, cuerpo de vidrio. Diámetro 4.5 mm, L= 35 mm. Sin cable, cabezal S7. Para penetración en alimentos. | 32200283 | 2 Pore Slim Elettrodo di pH combinato testa a vite S7. Punta da 4,5 mm ideale per misure a penetrazione. | pH electrode mod. 2 PORE SLIM, range pH 0…14, temp. 0…+60 °C, S7 head
116 | PH-ELECTRODOS |  | G-32200293 | Electrodo de pH XS 2 PORE F. Rango pH 0 a 14, temperatura 0 a 60 °C, cuerpo de plástico POM. Diámetro 6 mm, L= 35 mm. Sin cable, cabezal S7. Para penetración en alimentos. | 32200293 | 2 Pore F Elettrodo di pH combinato testa a vite S7. Corpo in plastica e vetro. Riempimento a polimero. Punta da 6 mm ideale per carni e formaggi. | pH electrode mod. 2 PORE F, range pH 0…14, temp. 0…+60 °C, S7 head
117 | PH-ELECTRODOS |  | G-32200303 | Electrodo de pH XS 2 PORE K. Rango pH 0 a 14, temperatura 0 a 60 °C, diámetro 6 mm. Con cuchillo INOX recambiable. Sin cable, cabezal S7. Para penetración en alimentos, canales, piezas grandes, etc. | 32200303 | 2 Pore K Elettrodo di pH combinato testa a vite S7. Corpo in acciaio con lama. Rimpimento a polimero. Punta da 6mm per misure a penetrazione. | pH electrode mod. 2 PORE K complete, range pH 0…14, temp. 0…+60 °C, S7 head, with knife
118 | PH-ELECTRODOS |  | G-32200353 | Cuchillo INOX recambiable para electrodo de pH 2 PORE K G-32200303. | 32200353 | Lama ricambio per 2 Pore K | Knife for 2 PORE K
119 | PH-ELECTRODOS |  | H-238285 | Electrodo de pH HAMILTON FOODTRODE. Rango pH 2 a 14, temperatura -10 a 100 ºC, cuerpo de vidrio. Sin cable, cabezal S7. Para alimentación. |  | [ES] Electrodo de pH FOODTRODE, para alimentación, 2 a 14 pH, -10 a 100 ºC, vidrio, de flujo. SIN CABLE. | [ES] Electrodo de pH FOODTRODE, para alimentación, 2 a 14 pH, -10 a 100 ºC, vidrio, de flujo. SIN CABLE.
120 | PH-ELECTRODOS |  | H-238400 | Electrodo de pH HAMILTON DOUBLE PORE. Rango pH 0 a 14, temperatura 0 a 60 ºC, cuerpo de vidrio. Diámetro Ø 6 mm. Sin cable, cabezal S7. De penetración. |  | [ES] Electrodo de pH DOUBLE PORE, penetración, Ø 6 mm, 0 a 14 pH, 0 a 60 ºC, vidrio, polímero. SIN CABLE. | [ES] Electrodo de pH DOUBLE PORE, penetración, Ø 6 mm, 0 a 14 pH, 0 a 60 ºC, vidrio, polímero. SIN CABLE.
121 | PH-ELECTRODOS |  | H-242067 | Electrodo de pH HAMILTON DOUBLE PORE F. Rango pH 2 a 14, temperatura 0 a 60 ºC, cuerpo plástico. Diámetro Ø 6 mm. Sin cable, cabezal S7. De penetración. |  | [ES] Electrodo de pH DOUBLE PORE F, penetración, Ø 6 mm, 2 a 14 pH, 0 a 60 ºC, cuerpo plástico, polímero. SIN CABLE. | [ES] Electrodo de pH DOUBLE PORE F, penetración, Ø 6 mm, 2 a 14 pH, 0 a 60 ºC, cuerpo plástico, polímero. SIN CABLE.
122 | PH-ELECTRODOS |  | Alimentación y penetración, con sensor de temperatura
123 | PH-ELECTRODOS |  | G-32200323 | Electrodo de pH XS 2 PORE T. Rango pH 0 a 14, temperaura 0 a 60 °C, cuerpo vidrio. Diámetro 6 mm. Con sensor de temperatura NTC30K integrado. Con cable BNC + CINCH. Para penetración en alimentos. | 32200323 | 2 Pore T Elettrodo di pH combinato con sensore di temperatura NTC | pH electrode mod. 2 PORE T, range pH 0…14, temp. 0…+60 °C, Cable fix / BNC, with temperature sensor NTC 30 KΩ plug RCA Cinch
124 | PH-ELECTRODOS |  | G-32200313 | Electrodo de pH XS 2 PORE STEEL T. Rango pH 0 a 14, temperatura 0 a 60°C, cuerpo de INOX 316. Diámetro 6 mm, L=120 mm. Con sensor de temperatura NTC30K integrado. BNC + CINCH. Para penetración en alimentos. | 32200313 | 2 Pore Steel T Elettrodo di pH combinato con sensore di temperatura NTC, con cavo fisso spina BNC+Cinch da 1 m. Punta da 6 mm per misure da penetrazione. | pH electrode mod. 2 PORE STEEL T, range pH 0…14, temp. 0…+60 °C, Cable fix / BNC, with temperature sensor NTC 30 KΩ plug RCA Cinch
125 | PH-ELECTRODOS |  | Varias aplicaciones específicas
126 | PH-ELECTRODOS |  | G-32200373 | Electrodo de pH XS FLOW. Rango pH 0 a 14, temperatura -10 a80 °C, cuerpo vidrio. Sin cable, cabezal S7. Para aplicaciones de alta viscosidad, vinos y muestras con poca concentración iónica. | 32200373 | Flow Elettrodo di pH combinato testa a vite S7. Elettrolita KCI 3M ricaricabile. | pH electrode mod. FLOW, range pH 0…14, temp. -10…+80 °C, S7 head, for viscous sample and low ion media, with serial number and certificate
127 | PH-ELECTRODOS |  | G-32200413 | Electrodo de pH XS FLAT. Rango pH 0 a 14, temperatura 0 a 60 °C, cuerpo de vidrio. Sin cable, cabezal S7. Para medidas en superficie como papel, piel, celulosa, placas petri, etc | 32200413 | Flat Elettrodo di pH combinato testa a vite S7. Con membrana piatta. | pH electrode mod. FLAT, range pH 0…14, temp. -10…+60 °C, S7 head, for surface measurements e. g. paper
128 | PH-ELECTRODOS |  | G-32200383 | Electrodo de pH XS SEMI MICRO. Rango pH 0 a 14 pH, tempreatura 0 a 100 ºC, cuerpo vidrio. Diámetro Ø 6 mm, L= 100 mm. Sin cable, cabezal S7. Para medidas en tubo de ensayo. | 32200383 | Semi Micro Elettrodo di pH combinato testa a vite S7. Corpo in vetro "micro 6". Elettrolita KCI 3M. | pH electrode mod. SEMI MICRO, range pH 0…14, temp. -10…+100 °C, S7 head, for test tube measurements
129 | PH-ELECTRODOS |  | G-32200213 | Electrodo de pH XS MICRO. Rango pH 0 a 14, temperatura 0 a 100 ºC, cuerpo vidrio. Diámetro Ø 3 mm, L= 60 mm. Sin cable, cabezal S7. Para muestras de pequeño volumen <2ml. | 32200213 | Micro Elettrodo di pH combinato testa a vite S7. Corpo in vetro "micro 3". Elettrolita KCI 3M. | pH electrode mod. MICRO, range pH 0…14, temp.-10…+100 °C, S7 head, Electrolyte KCl 3M, for small volume sample < 2 ml
130 | PH-ELECTRODOS |  | G-32200253 | Electrodo de pH XS MICRO P. Rango pH 0 a 14, temperatura 0 a 100 ºC, cuerpo de vidrio. Diámetro Ø 3 mm, L= 60 mm. Sin cable, cabezal S7. Para muestras de pequeño volumen <2ml, con proteínas. | 32200253 | Micro P Elettrodo di pH combinato testa a vite S7. Corpo in vetro "micro 3". Con elettrolita Glycerin KCI ricaricabile. | pH electrode mod. MICRO P, range pH 0…14, temp. -10…+100 °C, S7 head, Electrolyte Glycerine KCl 3M, for small volume sample < 2 ml with protein
131 | PH-ELECTRODOS |  | G-32200453 |  | 32200453 | Micro Special Elettrodo di pH combinato testa a vite S7. Corpo in vetro "micro 3". Ideale per misure in tubi NMR. | pH electrode mod. MICRO SPECIAL, range pH 0…14, temp. -10…+100 °C, S7 head, for measure in NMR tube
132 | PH-ELECTRODOS |  | H-238060 | Electrodo de pH HAMILTON FLUSHTRODE. Rango pH 0 a 14 pH, temperatura -10 a 80 ºC, cuerpo de vidrio. Sin cable, cabezal S7. Para medios difíciles. | 238060 | [ES] Electrodo de pH FLUSHTRODE, para medios difíciles, 0 a 14 pH, -10 a 80 ºC, vidrio, de flujo. SIN CABLE. | [ES] Electrodo de pH FLUSHTRODE, para medios difíciles, 0 a 14 pH, -10 a 80 ºC, vidrio, de flujo. SIN CABLE.
133 | PH-ELECTRODOS |  | H-238160 | Electrodo de pH HAMILTON SINGLE PORE GLASS. Rango pH 0 a 14, temperatura 0 a 100 ºC, cuerpo de vidrio. Sin cable, cabezal S7. Para muestras difíciles. | 238160 | [ES] Electrodo de pH SINGLE PORE GLASS, para muestras difíciles 0 a 14 pH, 0 a 100 ºC, vidrio. SIN CABLE. | [ES] Electrodo de pH SINGLE PORE GLASS, para muestras difíciles 0 a 14 pH, 0 a 100 ºC, vidrio. SIN CABLE.
134 | PH-ELECTRODOS |  | H-238401 | Electrodo de pH HAMILTON FLATRODE. Rango pH 0 a 14, temperatura 0 a 60 ºC, cuerpo de epoxi. Sin cable, cabezal S7. Para superfícies. | 238401 | [ES] Electrodo de pH FLATRODE, para superfícies, 0 a 14 pH, 0 a 60 ºC, epoxi, de flujo. SIN CABLE. | [ES] Electrodo de pH FLATRODE, para superfícies, 0 a 14 pH, 0 a 60 ºC, epoxi, de flujo. SIN CABLE.
135 | PH-ELECTRODOS |  | H-242064 | Electrodo de pH HAMILTON FILLTRODE. Rango pH 0 a 14, temperatura 0 a 60ºC, cuerpo de plástico. Membrana plana. Sin cable, cabezal S7. Para medios difíciles. | 242064 | [ES] Electrodo de pH FILLTRODE Hamilton, para medios difíciles, cuerpo plástico, 0 a 14 pH, 0 a 60ºC, membrana plana. | [ES] Electrodo de pH FILLTRODE Hamilton, para medios difíciles, cuerpo plástico, 0 a 14 pH, 0 a 60ºC, membrana plana.
136 | PH-ELECTRODOS |  | H-238150 | Electrodo de pH HAMILTON SLIMTRODE. Rango pH 0 a 14, temperatura 0 a 100 ºC, cuerpo de vidrio. Micro Ø 6 mm, L= 100 mm Sin cable, cabezal S7. | 238150 | [ES] Electrodo de pH SLIMTRODE, micro Ø 6 mm, L= 100 mm 0 a 14 pH, 0 a 100 ºC, vidrio, de flujo. SIN CABLE. | [ES] Electrodo de pH SLIMTRODE, micro Ø 6 mm, L= 100 mm 0 a 14 pH, 0 a 100 ºC, vidrio, de flujo. SIN CABLE.
137 | PH-ELECTRODOS |  | H-238100 | Electrodo de pH HAMILTON MINITRODE. Rango pH 0 a 14, temperatura 0 a 100 ºC, cuerpo de vidrio. Micro Ø 3 mm, L= 60 mm. Sin cable, cabezal S7. | 238100 | [ES] Electrodo de pH MINITRODE, micro Ø 3 mm, L= 60 mm, 0 a 14 pH, 0 a 100 ºC, vidrio, de flujo. SIN CABLE. | [ES] Electrodo de pH MINITRODE, micro Ø 3 mm, L= 60 mm, 0 a 14 pH, 0 a 100 ºC, vidrio, de flujo. SIN CABLE.
138 | PH-ELECTRODOS |  | Electrodos con sensor de temperatura para otros instrumentos
139 | PH-ELECTRODOS |  | Para instrumentos CRISON
140 | PH-ELECTRODOS |  | G-250-M | Electrodo de pH XS 250-M, para portátil Crison/Hach (pH25/sensION). Rango pH 0 a 14, temperatura 0 a 60ºC, cuerpo epoxi. Con cable fijo multipin MP5. Para aguas potables, residuales, salmueras, detergentes, etc. |  | 250-M Elettrodo di pH combinato con cavo fisso 1 m, spina MP-5 (Instrumenti Crison) | pH electrode mod. 250-M, range pH 0…14, temp. 0…+60 °C, Cable fix / MP-5 (for Crison Instruments)
141 | PH-ELECTRODOS |  | G-210T | Electrodo de pH XS 210T, para pH-metros Crison/Hach. Rango pH 0 a 14, temperatura 0 a 60ºC, cuerpo epoxi. Con sensor de temperatura PT1000 integrado. Con cable BNC + BANANA 4mm. Para aplicaciones generales. |  | 210T, elettrodo di pH combinato con sonda di temperatura PT1000 (instrumenti Crison) incorporata, spina BNC+CINCH | pH electrode mod. 210T with temp. PT1000 (for Crison Instruments) 1 mt BNC+CINCH cable
142 | PH-ELECTRODOS |  | G-250T-M |  |  | 250T-M, elettrodo di pH combinato con sonda di temperatura PT1000 (instrumenti Crison) incorporata, spina MP-5 | pH electrode mod. 250T-M with temp. PT1000 (for Crison Instruments) 1 mt MP-5 cable
143 | PH-ELECTRODOS |  | G-214T | Electrodo de pH XS 214T, para pH-metros Crison/Hach. Rango pH 0 a 14, temperatura -10 a 100ºC, cuerpo de vidrio. Con sensor de temperatura PT1000 integrado. Con cable fijo BNC + BANANA Ø 4mm. Para aplicaciones generales. |  | 214 T lunghezza mm 120 con sensore PT1000 (instrumenti Crison) cavo fisso spina BNC+banana 4mm | pH electrode mod. 214T, range pH 0…14, temp. -10…+100 °C, Cable fix / BNC, with temperature sensor PT1000 plug banana 4mm (for Crison Instruments)
144 | PH-ELECTRODOS |  | H-242056 | Electrodo de pH HAMILTON LIQ-GLASS TEMP BNC, para pH-metros CRISON. Rango pH 0 a 14, temperatura -10 a 100 ºC, cuerpo de vidrio. Con sensor de temperatura Pt1000 integrado. Cable fijo BNC + BANANA Ø 4 mm. | 242056 | [ES] Electrodo de pH LIQ-GLASS TEMP BNC, para pH-metros tipo CRISON, de vidrio. 0 a 14 pH, -10 a 100 ºC, Pt1000. Conector BNC+banana Ø 4 mm. | [ES] Electrodo de pH LIQ-GLASS TEMP BNC, para pH-metros tipo CRISON, de vidrio. 0 a 14 pH, -10 a 100 ºC, Pt1000. Conector BNC+banana Ø 4 mm.
145 | PH-ELECTRODOS |  | H-242060 | Electrodo de pH HAMILTON POLILYTE LAB TEMP BNC, para pH-metros CRISON. Rango pH 0 a 14, temperatura -10 a 80 ºC, cuerpo de vidrio. Con sensor de temperatura Pt1000 integrado. Cable fijo BNC + BANANA Ø 4 mm. | 242060 | [ES] Electrodo de pH POLILYTE LAB TEMP BNC, para pH-metros tipo CRISON, de vidrio. 0 a 14 pH, -10 a 80 ºC, Pt1000. Conector BNC+banana Ø 4 mm. | [ES] Electrodo de pH POLILYTE LAB TEMP BNC, para pH-metros tipo CRISON, de vidrio. 0 a 14 pH, -10 a 80 ºC, Pt1000. Conector BNC+banana Ø 4 mm.
146 | PH-ELECTRODOS |  | Para instrumentos METTLER
147 | PH-ELECTRODOS |  | H-242055 | Electrodo de pH HAMILTON LIQ-GLASS TEMP BNC, para pH-metros METTLER. Rango pH 0 a 14, temperatura -10 a 100ºC, cuerpo de vidrio. Con sensor de temperatura NTC30K integrado. Cable BNC + CINCH. | 242055 | [ES] Electrodo de pH LIQ-GLASS TEMP BNC, para pH-metros tipo METTLER, de vidrio. 0 a 14 pH, -10 a 100ºC, NTC30K. Conector BNC+CINCH. | [ES] Electrodo de pH LIQ-GLASS TEMP BNC, para pH-metros tipo METTLER, de vidrio. 0 a 14 pH, -10 a 100ºC, NTC30K. Conector BNC+CINCH.
148 | PH-ELECTRODOS |  | Para instrumentos KNICK, WTW, SCHOTT
149 | PH-ELECTRODOS |  | H-242058 | Electrodo de pH HAMILTON POLYLITE LAB TEMP DIN, para pH-metros KNICK, WTW, SCHOTT. Rango pH 0 a 14, temperatura -10 a 80 ºC, cuerpo de vidrio. Con sensor de temperatura NTC30K integrado. Cable fijo DIN + BANANA Ø 4 mm. | 242058 | [ES] Electrodo de pH POLILYTE LAB TEMP DIN, para pH-metros tipo KNICK, WTW, SCHOTT, de vidrio. 0 a 14 pH, -10 a 80 ºC, NTC30K. Conector DIN+banana Ø 4 mm. | [ES] Electrodo de pH POLILYTE LAB TEMP DIN, para pH-metros tipo KNICK, WTW, SCHOTT, de vidrio. 0 a 14 pH, -10 a 80 ºC, NTC30K. Conector DIN+banana Ø 4 mm.
150 | PH-ELECTRODOS |  | H-238406 | Electrodo de pH HAMILTON LIQ-GLASS TEMP DIN, para pH-metros KNICK, WTW, SCHOTT. Rango pH 0 a 14, temperatura -10 a 100 ºC, cuerpo de vidrio. Con sensor de temperatura NTC30K integrado. Cable fijo DIN + BANANA Ø 4 mm. Para medios acuosos. | 238406 | [ES] Electrodo de pH LIG-GLASS TEMP DIN, para pH-metros tipo KNICK, WTW, SCHOTT, medios acuosos, de vidrio. 0 a 14 pH, -10 a 100 ºC, NTC30K. Conector DIN+banana Ø 4 mm. | [ES] Electrodo de pH LIG-GLASS TEMP DIN, para pH-metros tipo KNICK, WTW, SCHOTT, medios acuosos, de vidrio. 0 a 14 pH, -10 a 100 ºC, NTC30K. Conector DIN+banana Ø 4 mm.
151 | PH-ELECTRODOS |  | H-242070 | Electrodo de pH HAMILTON POLYPLAST KNICK TEMP DIN. Rango pH 0 a 14, temperatura 0 a 60 ºC, cuerpo de epoxi. Con sensor de temperatura Pt1000 integrado. Cable fijo DIN + BANANA Ø 4 MM. | 242070 | [ES] Electrodo POLYPLAST KNICK TEMP DIN, 0...14 pH, 0...60 ºC, epoxi, sensor de temperatura integrado, con cable DIN+banana | [ES] Electrodo POLYPLAST KNICK TEMP DIN, 0...14 pH, 0...60 ºC, epoxi, sensor de temperatura integrado, con cable DIN+banana
152 | PH-ELECTRODOS |  | Para instrumentos METROHM
153 | PH-ELECTRODOS |  | H-242054 | Electrodo de pH HAMILTON LIQ-GLASS TEMP LEMO, para pH-metros tipo METROHM, de vidrio. Rango pH 0 a 14, temperatura -10 a 100ºC. Con sensor de temperatura Pt1000. Cable LEMO + 2 BANANAS Ø 2 mm. Incluye 2 adaptadores para conector BANANA Ø 4 mm. | 242054 | [ES] Electrodo de pH LIQ-GLASS TEMP LEMO, para pH-metros tipo METROHM, de vidrio. 0 a 14 pH, -10 a 100ºC, Pt1000. Conector LEMO+2 bananas Ø 2 mm. | [ES] Electrodo de pH LIQ-GLASS TEMP LEMO, para pH-metros tipo METROHM, de vidrio. 0 a 14 pH, -10 a 100ºC, Pt1000. Conector LEMO+2 bananas Ø 2 mm.
154 | PH-ELECTRODOS |  | ELECTRODOS DE REDOX (mV) y Argentometría (Plata)
155 | PH-ELECTRODOS |  | G-32200663 | Electrodo redox XS PLAST ORP. Rango mV ± 1000mV, temperatura 0 a 60 °C, cuerpo epoxi. Punta de platino. Sin cable, cabezal S7. | 32200663 | Plast ORP Testa a vite S7 corpo in epoxy. Riempimento a gel. | ORP electrode mod. Plast ORP, range mV ± 1000 mV, temp. 0…+60 °C, S7 head, Platinum pin for ORP/Redox
156 | PH-ELECTRODOS |  | G-32200673 | Electrodo redox XS PLAST ORP BNC. Rango mV ± 1000, temperatura 0 a 60 °C, cuerpo de epoxi. Con cable fijo BNC. | 32200673 | Plast BNC ORP Cavo fisso spina BNC corpo in epoxy. Riempimento a gel, | ORP electrode mod. Plast ORP BNC, range mV ± 1000 mV, temp. 0…+60 °C, Cable fix / BNC, Platinum pin for ORP/Redox
157 | PH-ELECTRODOS |  | G-32200233 | Electrodo redox XS STANDARD ORP. Rango mV ± 2000, temperatura -10 a 100 °C, cuerpo de vidrio. Anillo de platino. Sin cable, cabezal S7. | 32200233 | Standard ORP per redox Testa a vite S7. riempimento KCI 3M | ORP electrode mod. STANDARD ORP, range mV ± 2000 mV, temp. -10…+100 °C, S7 head, Platinum ring for ORP/Redox
158 | PH-ELECTRODOS |  | G-32200483 | Electrodo redox XS STANDARD Ag. Rango mV ± 2000, temperatura -10 a 80 °C, cuerpo de vidrio. Punta de plata. Sin cable, cabezal S7. | 32200483 | Standard Ag per tit. argentometriche Testa a vite S7. Riempimento KNO31M | ORP electrode mod. STANDARD Ag, range mV ± 2000 mV, temp. -10…+80 °C, S7 head, Silver tip for argentometric titration
159 | PH-ELECTRODOS |  | H-238145 | Electrodo redox HAMILTON Pt LIQ-GLASS ORP. Rango mV ± 2000, temperatura -10...100 ºC, cuerpo de vidrio. Sin cable, cabezal S7. | 238145 | [ES] Electrodo redox Pt, LIQ-GLASS ORP, -10...100 ºC, vidrio. SIN CABLE. | [ES] Electrodo redox Pt, LIQ-GLASS ORP, -10...100 ºC, vidrio. SIN CABLE.
160 | PH-ELECTRODOS |  | H-238385 | Electrodo redox HAMILTON POLYPLAST ORP. Rango mV ± 2000, temperatura 0 a 60 ºC, 6 bar, cuerpo de epoxi. Sin cable, cabezal S7. | 238385 | [ES] Electrodo redox POLYPLAST ORP, L=120 mm, 0...60 ºC, 6 bar, epoxi, gel. SIN CABLE. | [ES] Electrodo redox POLYPLAST ORP, L=120 mm, 0...60 ºC, 6 bar, epoxi, gel. SIN CABLE.
161 | PH-ELECTRODOS |  | H-238384 | Electrodo redox HAMILTON POLYPLAST ORP. Rango mV ± 2000, temperatura 0 a 60 ºC, 6 bar, cuerpo de epoxi. Cable fijo BNC. | 238384 | [ES] Electrodo redox POLYPLAST ORP, L=120 mm, 0...60 ºC, 6 bar, epoxi, gel. CON CABLE BNC. | [ES] Electrodo redox POLYPLAST ORP, L=120 mm, 0...60 ºC, 6 bar, epoxi, gel. CON CABLE BNC.
162 | PH-ELECTRODOS |  | H-238999-1847 |  | 238999-1847 | [ES] Electrodo de plata Ag, LIQ-GLASS AG, 0…80 ºC. SIN CABLE. | [ES] Electrodo de plata Ag, LIQ-GLASS AG, 0…80 ºC. SIN CABLE.
163 | PH-ELECTRODOS |  | ELECTRODOS DE REFERENCIA
164 | PH-ELECTRODOS |  | SK-402-75 | Electrodo de referencia Ag/AgCl, doble puente, con cable y banana Ø 2,5 mm (pH-metros EUTECH, ORION, etc.) | 402-75 | [ES] Electrodo de referencia Ag/AgCl, doble puente, con cable y banana Ø 2,5 mm (pH-metros EUTECH, ORION, etc.) | [ES] Electrodo de referencia Ag/AgCl, doble puente, con cable y banana Ø 2,5 mm (pH-metros EUTECH, ORION, etc.)
165 | PH-ELECTRODOS |  | SK-402-75B | Electrodo de referencia Ag/AgCl, doble puente, con cable y banana Ø 4 mm (pH-metros WTW, SCHOTT, CRISON, etc.) | KIT LABPROCESS | [ES] Electrodo de referencia Ag/AgCl, doble puente, con cable y banana Ø 4 mm (pH-metros WTW, SCHOTT, CRISON, etc.) | [ES] Electrodo de referencia Ag/AgCl, doble puente, con cable y banana Ø 4 mm (pH-metros WTW, SCHOTT, CRISON, etc.)
166 | PH-ELECTRODOS |  | ELECTRODOS METÁLICOS
167 | PH-ELECTRODOS |  | G-32200523 |  | 32200523 | Standard KF Doppio platino per tit. KF e SO2. Testa a vite S7. Corpo in vetro. Esente da manutenzione | #N/A
168 | PH-ELECTRODOS |  | H-238999-1847 |  | 238999-1847 | [ES] Electrodo de plata Ag, LIQ-GLASS AG, 0…80 ºC. SIN CABLE. | [ES] Electrodo de plata Ag, LIQ-GLASS AG, 0…80 ºC. SIN CABLE.
169 | PH-ELECTRODOS |  | CABLES PARA ELECTRODOS
170 | PH-ELECTRODOS |  | G-355173 |  | 33551733 | CAVO con connettore S7/BNC 1mt. | S7 / BNC cable lenght 1mt for pH electrode
171 | PH-ELECTRODOS |  | G-355176 |  | 355176 | CAVO con connettore S7/BNC 3mt. | S7 / BNC cable lenght 3mt for pH electrode
172 | PH-ELECTRODOS |  | G-355991 |  | 355991 | CAVO con connettore S7/MP-5 1mt. | MP-5 / BNC cable lenght 3mt for pH electrode
173 | PH-ELECTRODOS |  | H-355174 |  | 355174 | CAVO con connettore S7 / DIN 1mt. | S7 / DIN cable lenght 1mt for pH electrode
174 | PH-ELECTRODOS |  | H-355177 | Cable AS7/3M/DIN, para pHmetros con conector DIN. 3 m de cable. | 355177 | CAVO con connettore S7 / DIN 3mt. | S7 / DIN cable lenght 3mt for pH electrode
175 | PH-ELECTRODOS |  | H-355175 | Cable AS7/1M/LEMO, para pHmetros Metrohm nuevos. 1 m de cable. | 355175 | CAVO con connettore S7/ LEMO 1mt. | S7 / LEMO cable lenght 1mt for pH electrode
176 | PH-ELECTRODOS |  | H-B1N | Cable AS7/1M/banana ø 4mm, para electrodos de referencia . | 285121916 | [ES] Cable AS7/1M/banana ø 4mm, para electrodos de referencia | [ES] Cable AS7/1M/banana ø 4mm, para electrodos de referencia
177 | PH-ELECTRODOS |  | H-B1P | Cable AS7/1M/banana ø 2mm (USA), para electrodos de referencia. | 285122012 | [ES] Cable AS7/1M/banana ø 2mm (USA), para electrodos de referencia | [ES] Cable AS7/1M/banana ø 2mm (USA), para electrodos de referencia
178 | PH-ELECTRODOS |  | Accesorios para electrodos
179 | PH-ELECTRODOS |  | G-50000112 | Soporte articulado con base, para 3 sensores y 1 sonda de temperatura. | 50000112 | Stativo, con braccio portaelettrodi flessibile e base MOD.3900 | Electrode holder with flexible arm mod. 3900
180 | PH-ELECTRODOS |  | H-238114 |  | 238114 | [ES] Tubo protector para electrodos diámetro 12 mm, para almacenamiento. | [ES] Tubo protector para electrodos diámetro 12 mm, para almacenamiento.
181 | PH-DISOLUCIÓN |  | DISOLUCIONES DE pH
182 | PH-DISOLUCIÓN |  | Disoluciones tampón XS con certificado NIST
183 | PH-DISOLUCIÓN |  | 55 ml
184 | PH-DISOLUCIÓN | * | G-238312 |  | 32383123 | Soluzioni tampone XS-BASIC con riferibilità N.I.S.T. pH 4.00 ± 0.01/25°C, Rosso. 55ml | 1x55 ml XS buffer solution pH 4,01 ± 0,01 / 25°C red color with N.I.S.T certificate
185 | PH-DISOLUCIÓN | * | G-238313 |  | 32383133 | Soluzioni tampone XS-BASIC con riferibilità N.I.S.T. pH 7.00 ± 0.01/25°C, Verde. 55ml | 1x55 ml XS buffer solution pH 7,00 ± 0,01 / 25°C green color with N.I.S.T certificate
186 | PH-DISOLUCIÓN | * | G-238314 |  | EE32382903 | Soluzioni tampone XS-BASIC con riferibilità N.I.S.T. pH 10.01 ± 0.02/25°C, Incolore. 55ml | 1x55 ml XS buffer solution pH 10,01 ± 0,02 / 25°C colourless with N.I.S.T. certificate
187 | PH-DISOLUCIÓN |  | 250 ml
188 | PH-DISOLUCIÓN | * | G-51100033 | Disolución tampón XS pH 4.01, ± 0.02 pH a 25ºC, con vaso antiretorno para calibración. Certificado trazable NIST. 1x250ml. Caducidad 36 meses. | 51100033 | Soluzioni tampone XS-BASIC con riferibilità N.I.S.T. pH 4.00 ± 0.01/25°C, Rosso. 250ml | 1x250 ml XS buffer solution pH 4,01 ± 0,01 / 25°C red color with N.I.S.T certificate
189 | PH-DISOLUCIÓN | * | G-51100043 | Disolución tampón XS pH 7.00, ± 0.02 pH a 25ºC, con vaso antiretorno para calibración. Certificado trazable NIST. 1x250ml. Caducidad 36 meses. | 51100043 | Soluzioni tampone XS-BASIC con riferibilità N.I.S.T. pH 7.00 ± 0.01/25°C, Verde. 250ml | 1x250 ml XS buffer solution pH 7,00 ± 0,01 / 25°C green color with N.I.S.T certificate
190 | PH-DISOLUCIÓN | * | G-51100073 | Disolución tampón XS pH 9.21 ± 0.02 pH a 25ºC, con vaso antiretorno para calibración. Certificado trazable NIST. 1x250ml. Caducidad 36 meses. | 51100073 | Soluzioni tampone XS-BASIC con riferibilità N.I.S.T. pH 9,21 ± 0.02/25°C, Blu. 250ml | 1x250 ml XS buffer solution pH 9,21 ± 0,02 / 25°C blue color with N.I.S.T certificate
191 | PH-DISOLUCIÓN | * | G-51100063 | Disolución tampón XS pH 10.01 ± 0.02 pH a 25ºC, con vaso antiretorno para calibración. Certificado trazable NIST. 1x250ml. Caducidad 36 meses. | 51100063 | Soluzioni tampone XS-BASIC con riferibilità N.I.S.T. pH 10.01 ± 0.02/25°C, Incolore. 250ml | 1x250 ml XS buffer solution pH 10,01 ± 0,02 / 25°C colourless with N.I.S.T. certificate
192 | PH-DISOLUCIÓN |  | 500 ml
193 | PH-DISOLUCIÓN | * | G-51100133 | Disolución tampón XS pH 4.01 ± 0.02 pH a 25ºC, con vaso antiretorno para calibración. Certificado trazable NIST. 1x500 ml. Caducidad 36 meses. | 51100133 | Soluzioni tampone XS-BASIC con riferibilità N.I.S.T. pH 4.00 ± 0.01/25°C, Rosso. 500ml | 1x500 ml XS buffer solution pH 4,01 ± 0,01 / 25°C red color with N.I.S.T certificate
194 | PH-DISOLUCIÓN | * | G-51100143 | Disolución tampón XS pH 7.00 ± 0.02 pH a 25ºC, con vaso antiretorno para calibración. Certificado trazable NIST. 1x500 ml. Caducidad 36 meses. | 51100143 | Soluzioni tampone XS-BASIC con riferibilità N.I.S.T. pH 7.00 ± 0.01/25°C, Verde. 500ml | 1x500 ml XS buffer solution pH 7,00 ± 0,01 / 25°C green color with N.I.S.T certificate
195 | PH-DISOLUCIÓN | * | G-51100173 | Disolución tampón XS pH 9.21 ± 0.02 pH a 25ºC, con vaso antiretorno para calibración. Certificado trazable NIST. 1x500 ml. Caducidad 36 meses. | 51100173 | Soluzioni tampone XS-BASIC con riferibilità N.I.S.T. pH 9,21 ± 0.02/25°C, Blu. 500ml | 1x500 ml XS buffer solution pH 9,21 ± 0,02 / 25°C blue color with N.I.S.T certificate
196 | PH-DISOLUCIÓN | * | G-51100163 | Disolución tampón XS pH 10.01 ± 0.02 pH a 25ºC, con vaso antiretorno para calibración. Certificado trazable NIST. 1x500 ml. Caducidad 36 meses. | 51100163 | Soluzioni tampone XS-BASIC con riferibilità N.I.S.T. pH 10.01 ± 0.02/25°C, Incolore. 500ml | 1x500 ml XS buffer solution pH 10,01 ± 0,02 / 25°C colourless with N.I.S.T. certificate
197 | PH-DISOLUCIÓN |  | 5000 ml
198 | PH-DISOLUCIÓN | * | G-51100233 | Disolución tampón XS pH 4.01 ± 0.02 pH a 25ºC. Certificado trazable NIST. 1x5 L (Politainer cubibox). Caducidad 36 meses. | 51100233 | Soluzioni tampone XS-BASIC con riferibilità N.I.S.T. pH 4.00 ± 0.01/25°C, Rosso. 5L | 1x5Lt XS buffer solution pH 4,01 ± 0,01 / 25°C red color with N.I.S.T certificate
199 | PH-DISOLUCIÓN | * | G-51100243 | Disolución tampón XS pH 7.00 ± 0.02 pH a 25ºC. Certificado trazable NIST. 1x5 L (Politainer cubibox). Caducidad 36 meses. | 51100243 | Soluzioni tampone XS-BASIC con riferibilità N.I.S.T. pH 7.00 ± 0.01/25°C, Verde. 5L | 1x5Lt XS buffer solution pH 7,00 ± 0,01 / 25°C green color with N.I.S.T certificate
200 | PH-DISOLUCIÓN | * | G-51100273 | Disolución tampón XS pH 9.21 ± 0.02 pH a 25ºC. Certificado trazable NIST. 1x5 L (Politainer cubibox). Caducidad 36 meses. | 51100273 | Soluzioni tampone XS-BASIC con riferibilità N.I.S.T. pH 9,21 ± 0.02/25°C, Blu. 5L | 1x5Lt XS buffer solution pH 9,21 ± 0,02 / 25°C blue color with N.I.S.T certificate
201 | PH-DISOLUCIÓN | * | G-51100263 | Disolución tampón XS pH 10.01 ± 0.02 pH a 25ºC. Certificado trazable NIST. 1x5 L (Politainer cubibox). Caducidad 36 meses. | 51100263 | Soluzioni tampone XS-BASIC con riferibilità N.I.S.T. pH 10.01 ± 0.02/25°C, Incolore. 5L | 1x5Lt XS buffer solution pH 10,01 ± 0,02 / 25°C colourless with N.I.S.T certificate
202 | PH-DISOLUCIÓN |  | Disoluciones tampón XS CERTIFICADAS DKD=ENAC
203 | PH-DISOLUCIÓN |  | 250 ml
204 | PH-DISOLUCIÓN | * | G-51300003 | Disolución tampón XS pH 4.01 ± 0.02 pH a 25ºC, con vaso antiretorno para calibración. Certificado DAkkS. 1x250 ml. Caducidad 12 meses. | 51300003 | Soluzioni tampone XS-PROFESIONAL con certificato ISO 9001 - DakkS/DKD. pH 4.01 ± 0.01/25°C, Rosso. 250ml | 1x250 ml XS buffer solution pH 4,01 ± 0,01 / 25°C red color with DAKKS certificate
205 | PH-DISOLUCIÓN | * | G-51300013 | Disolución tampón XS pH 7.00 ± 0.02 pH a 25ºC, con vaso antiretorno para calibración. Certificado DAkkS. 1x250 ml. Caducidad 12 meses. | 51300013 | Soluzioni tampone XS-PROFESIONAL con certificato ISO 9001 - DakkS/DKD. pH 7.00 ± 0.01/25°C, Verde. 250ml | 1x250 ml XS buffer solution pH 7,00 ± 0,01 / 25°C green color with DAKKS certificate
206 | PH-DISOLUCIÓN | * | G-51300023 | Disolución tampón XS pH 9.21 ± 0.02 pH a 25ºC, con vaso antiretorno para calibración. Certificado DAkkS. 1x250 ml. Caducidad 12 meses. | 51300023 | Soluzioni tampone XS-PROFESIONAL con certificato ISO 9001 - DakkS/DKD. pH 9,21 ± 0.02/25°C, Blu. 250ml | 1x250 ml XS buffer solution pH 9,21 ± 0,02 / 25°C blue color with DAKKS certificate
207 | PH-DISOLUCIÓN | * | G-51300033 | Disolución tampón XS pH 10.01 ± 0.02 pH a 25ºC, con vaso antiretorno para calibración. Certificado DAkkS. 1x250 ml. Caducidad 12 meses. | 51300033 | Soluzioni tampone XS-PROFESIONAL con certificato ISO 9001 - DakkS/DKD. pH 10.01 ± 0.02/25°C, Giallo. 250ml | 1x250 ml XS buffer solution pH 10,01 ± 0,02 / 25°C yellow with DAKKS certificate
208 | PH-DISOLUCIÓN |  | 500 ml
209 | PH-DISOLUCIÓN | * | G-51300103 | Disolución tampón XS pH 4.01 ± 0.02 pH a 25ºC, con vaso antiretorno para calibración. Certificado DAkkS. 1x500 ml. Caducidad 12 meses. | 51300103 | Soluzioni tampone XS-PROFESIONAL con certificato ISO 9001 - DakkS/DKD. pH 4.01 ± 0.01/25°C, Rosso. 500ml | 1x500 ml XS buffer solution pH 4,01 ± 0,01 / 25°C red color with DAKKS certificate
210 | PH-DISOLUCIÓN | * | G-51300113 | Disolución tampón XS pH 7.00 ± 0.02 pH a 25ºC, con vaso antiretorno para calibración. Certificado DAkkS. 1x500 ml. Caducidad 12 meses. | 51300113 | Soluzioni tampone XS-PROFESIONAL con certificato ISO 9001 - DakkS/DKD. pH 7.00 ± 0.01/25°C, Verde. 500ml | 1x500 ml XS buffer solution pH 7,00 ± 0,01 / 25°C green color with DAKKS certificate
211 | PH-DISOLUCIÓN | * | G-51300123 | Disolución tampón XS pH 9.21 ± 0.02 pH a 25ºC, con vaso antiretorno para calibración. Certificado DAkkS. 1x500 ml. Caducidad 12 meses. | 51300123 | Soluzioni tampone XS-PROFESIONAL con certificato ISO 9001 - DakkS/DKD. pH 9,21 ± 0.02/25°C, Blu. 500ml | 1x500 ml XS buffer solution pH 9,21 ± 0,02 / 25°C blue color with DAKKS certificate
212 | PH-DISOLUCIÓN | * | G-51300133 | Disolución tampón XS pH 10.01 ± 0.02 pH a 25ºC, con vaso antiretorno para calibración. Certificado DAkkS. 1x500 ml. Caducidad 12 meses. | 51300133 | Soluzioni tampone XS-PROFESIONAL con certificato ISO 9001 - DakkS/DKD. pH 10.01 ± 0.02/25°C, Giallo. 500ml | 1x500 ml XS buffer solution pH 10,01 ± 0,02 / 25°C yellow with DAKKS certificate
213 | PH-DISOLUCIÓN |  | Disoluciones tampón HAMILTON CERTIFICADAS DKD=ENAC
214 | PH-DISOLUCIÓN |  | Valores estándar
215 | PH-DISOLUCIÓN | * | H-238317 | Disolución tampón HAMILTON (DURACAL) pH 4.01 ± 0.01 pH a 25ºC, con vaso antiretorno para calibración. Certificado DAkkS. 1x250 ml. Caducidad 18 meses (±0.01 pH/25ºC) - 60 meses (±0.02 pH/25ºC). | 238317 | [ES] Disolución tampón pH DURACAL 4.01, ± 0.01 pH a 25ºC, certificada, 1x250ml. Doble tapón/vaso calibración. | [ES] Disolución tampón pH DURACAL 4.01, ± 0.01 pH a 25ºC, certificada, 1x250ml. Doble tapón/vaso calibración.
216 | PH-DISOLUCIÓN | * | H-238217 | Disolución tampón HAMILTON (DURACAL) pH 4.01 ± 0.01 pH a 25ºC, con vaso antiretorno para calibración. Certificado DAkkS. 1x500 ml. Caducidad 18 meses (±0.01 pH/25ºC) - 60 meses (±0.02 pH/25ºC). | 238217 | [ES] Disolución tampón pH DURACAL 4.01, ± 0.01 pH a 25ºC, certificada, 1x500ml. Doble tapón/vaso calibración. | [ES] Disolución tampón pH DURACAL 4.01, ± 0.01 pH a 25ºC, certificada, 1x500ml. Doble tapón/vaso calibración.
217 | PH-DISOLUCIÓN | * | H-238318 | Disolución tampón HAMILTON (DURACAL) pH 7.00 ± 0.01 pH a 25ºC, con vaso antiretorno para calibración. Certificado DAkkS. 1x250 ml. Caducidad 18 meses (±0.01 pH/25ºC) - 60 meses (±0.02 pH/25ºC). | 238318 | [ES] Disolución tampón pH DURACAL 7.00, ± 0.01 pH a 25ºC, certificada, 1x250ml. Doble tapón/vaso calibración. | [ES] Disolución tampón pH DURACAL 7.00, ± 0.01 pH a 25ºC, certificada, 1x250ml. Doble tapón/vaso calibración.
218 | PH-DISOLUCIÓN | * | H-238218 | Disolución tampón HAMILTON (DURACAL) pH 7.00 ± 0.01 pH a 25ºC, con vaso antiretorno para calibración. Certificado DAkkS. 1x500 ml. Caducidad 18 meses (±0.01 pH/25ºC) - 60 meses (±0.02 pH/25ºC). | 238218 | [ES] Disolución tampón pH DURACAL 7.00, ± 0.01 pH a 25ºC, certificada, 1x500ml. Doble tapón/vaso calibración. | [ES] Disolución tampón pH DURACAL 7.00, ± 0.01 pH a 25ºC, certificada, 1x500ml. Doble tapón/vaso calibración.
219 | PH-DISOLUCIÓN | * | H-238321 | Disolución tampón HAMILTON (DURACAL) pH 10.01 ± 0.02 pH a 25ºC, con vaso antiretorno para calibración. Certificado DAkkS. 1x250 ml. Caducidad 18 meses (±0.01 pH/25ºC) - 60 meses (±0.02 pH/25ºC). | 238321 | [ES] Disolución tampón pH DURACAL 10.01, ± 0.02 pH a 25ºC, certificada, 1x250ml. Doble tapón/vaso calibración. | [ES] Disolución tampón pH DURACAL 10.01, ± 0.02 pH a 25ºC, certificada, 1x250ml. Doble tapón/vaso calibración.
220 | PH-DISOLUCIÓN | * | H-238223 | Disolución tampón HAMILTON (DURACAL) pH 10.01 ± 0.02 pH a 25ºC, con vaso antiretorno para calibración. Certificado DAkkS. 1x500 ml. Caducidad 18 meses (±0.01 pH/25ºC) - 60 meses (±0.02 pH/25ºC). | 238223 | [ES] Disolución tampón pH DURACAL 10.01, ± 0.02 pH a 25ºC, certificada, 1x500ml. Doble tapón/vaso calibración. | [ES] Disolución tampón pH DURACAL 10.01, ± 0.02 pH a 25ºC, certificada, 1x500ml. Doble tapón/vaso calibración.
221 | PH-DISOLUCIÓN | * | H-238319 | Disolución tampón HAMILTON (DURACAL) pH 9.21 ± 0.02 pH a 25ºC, con vaso antiretorno para calibración. Certificado DAkkS. 1x250 ml. Caducidad 18 meses. | 238319 | [ES] Disolución tampón pH DURACAL 9.21, ± 0.02 pH a 25ºC, certificada, 1x250ml. Doble tapón/vaso calibración. | [ES] Disolución tampón pH DURACAL 9.21, ± 0.02 pH a 25ºC, certificada, 1x250ml. Doble tapón/vaso calibración.
222 | PH-DISOLUCIÓN | * | H-238219 | Disolución tampón HAMILTON (DURACAL) pH 9.21 ± 0.02 pH a 25ºC, con vaso antiretorno para calibración. Certificado DAkkS. 1x500 ml. Caducidad 18 meses. | 238219 | [ES] Disolución tampón pH DURACAL 9.21, ± 0.02 pH a 25ºC, certificada, 1x500ml. Doble tapón/vaso calibración. | [ES] Disolución tampón pH DURACAL 9.21, ± 0.02 pH a 25ºC, certificada, 1x500ml. Doble tapón/vaso calibración.
223 | PH-DISOLUCIÓN |  | Valores estándar - KITS
224 | PH-DISOLUCIÓN | * | H-238917 | Disolución tampón HAMILTON (DURACAL) pH 4.01 ± 0.01 pH a 25ºC, con vaso antiretorno para calibración. Certificado DAkkS. 3x500 ml. Caducidad 18 meses (±0.01 pH/25ºC) - 60 meses (±0.02 pH/25ºC). | 238917 | [ES] Disolución tampón pH DURACAL 4.01, ± 0.01 pH a 25ºC, certificada, 3x500ml. Doble tapón/vaso calibración. | [ES] Disolución tampón pH DURACAL 4.01, ± 0.01 pH a 25ºC, certificada, 3x500ml. Doble tapón/vaso calibración.
225 | PH-DISOLUCIÓN | * | H-238918 | Disolución tampón HAMILTON (DURACAL) pH 7.00 ± 0.01 pH a 25ºC, con vaso antiretorno para calibración. Certificado DAkkS. 3x500 ml. Caducidad 18 meses (±0.01 pH/25ºC) - 60 meses (±0.02 pH/25ºC). | 238918 | [ES] Disolución tampón pH DURACAL 7.00, ± 0.01 pH a 25ºC, certificada, 3x500ml. Doble tapón/vaso calibración. | [ES] Disolución tampón pH DURACAL 7.00, ± 0.01 pH a 25ºC, certificada, 3x500ml. Doble tapón/vaso calibración.
226 | PH-DISOLUCIÓN | * | H-238923 | Disolución tampón HAMILTON (DURACAL) pH 10.01 ± 0.02 pH a 25ºC, con vaso antiretorno para calibración. Certificado DAkkS. 3x500 ml. Caducidad 18 meses. | 238923 | [ES] Disolución tampón pH DURACAL 10.01, ± 0.02 pH a 25ºC, certificada, 3x500ml. Doble tapón/vaso calibración. | [ES] Disolución tampón pH DURACAL 10.01, ± 0.02 pH a 25ºC, certificada, 3x500ml. Doble tapón/vaso calibración.
227 | PH-DISOLUCIÓN | * | H-238919 | Disolución tampón HAMILTON (DURACAL) pH 9.21 ± 0.02 pH a 25º, con vaso antiretorno para calibración. Certificado DAkkS. 3x500 ml. Caducidad 18 meses. | 238919 | [ES] Disolución tampón pH DURACAL 9.21, ± 0.02 pH a 25ºC, certificada, 3x500ml. Doble tapón/vaso calibración. | [ES] Disolución tampón pH DURACAL 9.21, ± 0.02 pH a 25ºC, certificada, 3x500ml. Doble tapón/vaso calibración.
228 | PH-DISOLUCIÓN | * | H-238922 | Disolución tampón HAMILTON (DURACAL) pH 4.01, 7.00, 9.21, con vaso antiretorno para calibración. Certificado DAkkS. 3x500 ml (una disolución de cada uno de los valores). | 238922 | [ES] Disolución tampón pH DURACAL 4.01, 7.00, 9.21, certificadas, 1x500ml de cada. Doble tapón/vaso calibración. | [ES] Disolución tampón pH DURACAL 4.01, 7.00, 9.21, certificadas, 1x500ml de cada. Doble tapón/vaso calibración.
229 | PH-DISOLUCIÓN | * | H-238924 | Disolución tampón HAMILTON (DURACAL) pH 4.01, 7.00, 10.01, con vaso antiretorno para calibración. Certificado DAkkS. 3x500 ml (una disolución de cada uno de los valores). | 238924 | [ES] Disolución tampón pH DURACAL 4.01, 7.00, 10.01, certificadas, 1x500ml de cada. Doble tapón/vaso calibración. | [ES] Disolución tampón pH DURACAL 4.01, 7.00, 10.01, certificadas, 1x500ml de cada. Doble tapón/vaso calibración.
230 | PH-DISOLUCIÓN |  | Valores especiales
231 | PH-DISOLUCIÓN | * | H-238271 | Disolución tampón HAMILTON (DURACAL) pH 1.09 ±0.02 pH a 25ºC, con vaso antiretorno para calibración. Certificado trazable NIST. 1x500 ml. Caducidad 24 meses. | 238271 | [ES] Disolución tampón pH DURACAL 1.09, ±0.02 pH a 25ºC, certificada, 1x500ml. Doble tapón/vaso calibración. | [ES] Disolución tampón pH DURACAL 1.09, ±0.02 pH a 25ºC, certificada, 1x500ml. Doble tapón/vaso calibración.
232 | PH-DISOLUCIÓN | * | H-238272 | Disolución tampón HAMILTON (DURACAL) pH 1.68 ±0.02 pH a 25ºC, con vaso antiretorno para calibración. Certificado DAkkS. 1x500 ml. Caducidad 18 meses. | 238272 | [ES] Disolución tampón pH DURACAL 1.68 ±0.02 pH a 25ºC, certificada, 1x500ml. Doble tapón/vaso calibración. | [ES] Disolución tampón pH DURACAL 1.68 ±0.02 pH a 25ºC, certificada, 1x500ml. Doble tapón/vaso calibración.
233 | PH-DISOLUCIÓN | * | H-238273 | Disolución tampón HAMILTON (DURACAL) pH 2.00 ±0.02 pH a 25ºC, con vaso antiretorno para calibración. Certificado DAkkS. 1x500 ml. Caducidad 18 meses (±0.01 pH/25ºC) - 60 meses (±0.02 pH/25ºC). | 238273 | [ES] Disolución tampón pH DURACAL 2.00 ±0.02 pH a 25ºC, certificada, 1x500ml. Doble tapón/vaso calibración. | [ES] Disolución tampón pH DURACAL 2.00 ±0.02 pH a 25ºC, certificada, 1x500ml. Doble tapón/vaso calibración.
234 | PH-DISOLUCIÓN | * | H-238274 | Disolución tampón HAMILTON (DURACAL) pH 3.06 ±0.02 pH a 25ºC, con vaso antiretorno para calibración. Certificado trazable NIST. 1x500 ml. Caducidad 24 meses. | 238274 | [ES] Disolución tampón pH DURACAL 3.06 ±0.02 pH a 25ºC, certificada, 1x500ml. Doble tapón/vaso calibración. | [ES] Disolución tampón pH DURACAL 3.06 ±0.02 pH a 25ºC, certificada, 1x500ml. Doble tapón/vaso calibración.
235 | PH-DISOLUCIÓN | * | H-238275 | Disolución tampón HAMILTON (DURACAL) pH 5.00 ±0.02 pH a 25ºC, con vaso antiretorno para calibración. Certificado trazable NIST. 1x500 ml. Caducidad 24 meses. | 238275 | [ES] Disolución tampón pH DURACAL 5.00 ±0.02 pH a 25ºC, certificada, 1x500ml. Doble tapón/vaso calibración. | [ES] Disolución tampón pH DURACAL 5.00 ±0.02 pH a 25ºC, certificada, 1x500ml. Doble tapón/vaso calibración.
236 | PH-DISOLUCIÓN | * | H-238276 | Disolución tampón HAMILTON (DURACAL) pH 6.00 ±0.02 pH a 25ºC, con vaso antiretorno para calibración. Certificado trazable NIST. 1x500 ml. Caducidad 12 meses. | 238276 | [ES] Disolución tampón pH DURACAL 6.00 ±0.02 pH a 25ºC, certificada, 1x500ml. Doble tapón/vaso calibración. | [ES] Disolución tampón pH DURACAL 6.00 ±0.02 pH a 25ºC, certificada, 1x500ml. Doble tapón/vaso calibración.
237 | PH-DISOLUCIÓN | * | H-238277 | Disolución tampón HAMILTON (DURACAL) pH 8.00 ±0.02 pH a 25ºC, con vaso antiretorno para calibración. Certificado trazable NIST. 1x500 ml. Caducidad 12 meses. | 238277 | [ES] Disolución tampón pH DURACAL 8.00 ±0.02 pH a 25ºC, certificada, 1x500ml. Doble tapón/vaso calibración. | [ES] Disolución tampón pH DURACAL 8.00 ±0.02 pH a 25ºC, certificada, 1x500ml. Doble tapón/vaso calibración.
238 | PH-DISOLUCIÓN | * | H-238278 | Disolución tampón HAMILTON (DURACAL) pH 11.00, ±0.05 pH a 25ºC, con vaso antiretorno para calibración. Certificado trazable NIST. 1x500 ml. Caducidad 12 meses. | 238278 | [ES] Disolución tampón pH DURACAL 11.00, ±0.05 pH a 25ºC, certificada, 1x500ml. Doble tapón/vaso calibración. | [ES] Disolución tampón pH DURACAL 11.00, ±0.05 pH a 25ºC, certificada, 1x500ml. Doble tapón/vaso calibración.
239 | PH-DISOLUCIÓN | * | H-238279 | Disolución tampón pH HAMILTON (DURACAL) 12.00, ±0.05 pH a 25ºC, con vaso antiretorno para calibración. Certificado DAkkS. 1x500 ml. Caducidad 18 meses (±0.01 pH/25ºC) - 60 meses (±0.02 pH/25ºC). | 238279 | [ES] Disolución tampón pH DURACAL 12.00, ±0.05 pH a 25ºC, certificada, 1x500ml. Doble tapón/vaso calibración. | [ES] Disolución tampón pH DURACAL 12.00, ±0.05 pH a 25ºC, certificada, 1x500ml. Doble tapón/vaso calibración.
240 | PH-DISOLUCIÓN |  | DISOLUCIONES DE REDOX (mV)
241 | PH-DISOLUCIÓN | * | H-238322 | Disolución patrón HAMILTON (DURACAL) redox 475 mV ±5 mV, con vaso antiretorno para calibración. Sin certificado. 1x250 ml. Caducidad 18 meses. | 238322 | [ES] Disolución patrón redox 475 mV, cad. 24 meses, 1x250 ml. HAMILTON. Doble tapón/vaso calibración. | [ES] Disolución patrón redox 475 mV, cad. 24 meses, 1x250 ml. HAMILTON. Doble tapón/vaso calibración.
242 | PH-DISOLUCIÓN | * | H-238227 | Disolución patrón HAMILTON (DURACAL) redox 475 mV ±5 mV, con vaso antiretorno para calibración. Sin certificado. 1x500 ml. Caducidad 18 meses. | 238227 | [ES] Disolución patrón redox 475 mV, cad. 24 meses, 1x500 ml. HAMILTON. Doble tapón/vaso calibración. | [ES] Disolución patrón redox 475 mV, cad. 24 meses, 1x500 ml. HAMILTON. Doble tapón/vaso calibración.
243 | PH-DISOLUCIÓN | * | H-238228 | Disolución patrón HAMILTON (DURACAL) redox 271 mV ±5 mV, con vaso antiretorno para calibración. Sin certificado. 1x500 ml. Caducidad 18 meses. | 238228 | [ES] Disolución patrón redox 271 mV, cad. 24 meses, 1x500 ml. HAMILTON. Doble tapón/vaso calibración. | [ES] Disolución patrón redox 271 mV, cad. 24 meses, 1x500 ml. HAMILTON. Doble tapón/vaso calibración.
244 | PH-DISOLUCIÓN | * | G-51100303 | Disolución patrón XS redox 200 mV a 25ºC, con vaso antiretorno para calibración. Certificado NIST. 1x500 ml. Caducidad 12 meses. | 51100303 | Redox/ORP 200mV/25°C ± 5mV Bottiglia da 250 ml | 1x250 ml XS Redox/ORP 200 mV ± 5mV / 25°C with N.I.S.T certificate (dark bottle)
245 | PH-DISOLUCIÓN | * | G-238315 |  | 32383153 | Std Redox 475 mV per REDOX 1x75ml | #N/A
246 | PH-DISOLUCIÓN | * | G-51100313 | Disolución patrón XS redox 475 mV a 25ºC, con vaso antiretorno para calibración. Certificado NIST. 1x500 ml. Caducidad 12 meses. | 51100313 | Redox/ORP 475mV/25°C ± 5mV Bottiglia da 250 ml | 1x250 ml XS Redox/ORP 475 mV ± 5mV / 25°C with N.I.S.T certificate
247 | PH-DISOLUCIÓN | * | G-51100323 | Disolución patrón XS redox 475 mV a 25ºC, con vaso antiretorno para calibración. Certificado NIST. 1x500 ml. Caducidad 12 meses. | 51100323 | Redox/ORP 475mV/25°C ± 5mV Bottiglia da 500 ml | 1x500 ml XS Redox/ORP 475 mV ± 5mV / 25°C with N.I.S.T certificate
248 | PH-DISOLUCIÓN |  | Otros valores bajo demanda
249 | PH-DISOLUCIÓN |  | DISOLUCIONES ELECTROLÍTICAS
250 | PH-DISOLUCIÓN | * | AC-264508 | Disolución XS electrolítica LiCl 1M en etanol, para medidas en medios no acuosos. 1x250 ml. Sin certificado. | CH122 | [ES] Disolución electrolítica LiCl 1M, en etanol, para medidas en medios no acuosos, 1x250 ml. | [ES] Disolución electrolítica LiCl 1M, en etanol, para medidas en medios no acuosos, 1x250 ml.
251 | PH-DISOLUCIÓN | * | AC-264700 |  | CH102 | [ES] Disolución electrolítica KCl 3M, para electrodos, 1x250 ml. XS. | [ES] Disolución electrolítica KCl 3M, para electrodos, 1x250 ml. XS.
252 | PH-DISOLUCIÓN | * | AC-264702 |  | CH132 | [ES] Disolución electrolítica KCL 0.1M, para electrodos de plata, 1x250 ml. XS. | [ES] Disolución electrolítica KCL 0.1M, para electrodos de plata, 1x250 ml. XS.
253 | PH-DISOLUCIÓN | * | AC-264706
254 | PH-DISOLUCIÓN | * | H-238037 | Disolución HAMILTON electrolítica SKYLYTE. 1x100 ml. Sin certificado. | 238037 | [ES] Disolución electrolítica SKYLYTE, 1x100 ml. HAMILTON. | [ES] Disolución electrolítica SKYLYTE, 1x100 ml. HAMILTON.
255 | PH-DISOLUCIÓN | * | H-238038 | Disolución HAMILTON electrolítica PROTELYTE. 1x100 ml. Sin certificado. | 238038 | [ES] Disolución electrolítica PROTELYTE, 1x100 ml.HAMILTON. | [ES] Disolución electrolítica PROTELYTE, 1x100 ml.HAMILTON.
256 | PH-DISOLUCIÓN | * | H-238936 | Disolución HAMILTON electrolítica KCl 3M, para electrodos. 1x500 ml. Sin certificado. | 238936 | [ES] Disolución electrolítica KCl 3M, para electrodos, 1x500 ml. HAMILTON. | [ES] Disolución electrolítica KCl 3M, para electrodos, 1x500 ml. HAMILTON.
257 | PH-DISOLUCIÓN | * | H-242080 | Disolución HAMILTON electrolítica SKYLYTE-CL. 1x100 ml. Sin certificado. | 242080 | [ES] Disolución electrolítica SKYLYTE-CL, 1x100 ml. HAMILTON. | [ES] Disolución electrolítica SKYLYTE-CL, 1x100 ml. HAMILTON.
258 | PH-DISOLUCIÓN |  | DISOLUCIONES MANTENIMIENTO
259 | PH-DISOLUCIÓN | * | H-238931 | Disolución HAMILTON para mantenimiento y conservación de electrodos. 1x500 ml. Sin certificado. | 238931 | [ES] Disolución para mantenimiento y conservación de electrodos 1x500 ml. HAMILTON. | [ES] Disolución para mantenimiento y conservación de electrodos 1x500 ml. HAMILTON.
260 | PH-DISOLUCIÓN | * | H-238290 | Juego de disoluciones HAMILTON A, B y mantenimiento de electrodos (3 botellas). Sin certificado. | 238290 | [ES] Juego de disoluciones A, B y mantenimiento de electrodo de pH HAMILTON (3 botellas). | [ES] Juego de disoluciones A, B y mantenimiento de electrodo de pH HAMILTON (3 botellas).
261 | PH-DISOLUCIÓN | * | G-32208093 | Disolución XS limpia-proteínas, (pepsina+HCl). 1X250 ml. Antes: AC-264701. Sin certificado. | 32208093 | 1x250 ml Soluzione pulizia PROTEINE (pepsina) per elettrodi settore food | PROTEIN CLEANING Solution (pepsin) for XS Sensor, bottle 250 ml
262 | PH-DISOLUCIÓN | * | G-32208103 | Disolución XS limpia-diafragmas (tiourea+HCl). 1x250 ml. Antes: AC-264703. Sin certificado. | 32208103 | 1x250ml Soluzione pulizia DIAFRAMMI (thiourea) | DIAPHRAGM CLEANING solution (thiourea) for XS Sensor, bottle 250 ml
263 | PH-DISOLUCIÓN | * | AC-264704 |  | CH222 | [ES] Disolución reactivadora de membranas (HF 1-2%), 1x250 ml XS. | [ES] Disolución reactivadora de membranas (HF 1-2%), 1x250 ml XS.
264 | PH-PAPEL |  | PAPEL INDICADOR DE pH LYPHAN
265 | PH-PAPEL | * | L-L625 | Tiras LYPHAN (pH 3.0-5.1), papeles especiales, caja de 200 tiras. | L625 | [ES] Tiras LYPHAN (pH 3.0-5.1), papeles especiales, caja de 200 tiras. | [ES] Tiras LYPHAN (pH 3.0-5.1), papeles especiales, caja de 200 tiras.
266 | PH-PAPEL | * | L-L650 | Tiras LYPHAN (pH 0.4-1.4), intervalo 0.3 pH, caja de 200 tiras. | L650 | [ES] Tiras LYPHAN (pH 0.4-1.4), intervalo 0.3 pH, caja de 200 tiras. | [ES] Tiras LYPHAN (pH 0.4-1.4), intervalo 0.3 pH, caja de 200 tiras.
267 | PH-PAPEL | * | L-L651 | Tiras LYPHAN (pH 1.0-2.8), intervalo 0.3 pH, caja de 200 tiras. | L651 | [ES] Tiras LYPHAN (pH 1.0-2.8), intervalo 0.3 pH, caja de 200 tiras. | [ES] Tiras LYPHAN (pH 1.0-2.8), intervalo 0.3 pH, caja de 200 tiras.
268 | PH-PAPEL | * | L-L652 | Tiras LYPHAN (pH 1.6-3.7), intervalo 0.3 pH, caja de 200 tiras. | L652 | [ES] Tiras LYPHAN (pH 1.6-3.7), intervalo 0.3 pH, caja de 200 tiras. | [ES] Tiras LYPHAN (pH 1.6-3.7), intervalo 0.3 pH, caja de 200 tiras.
269 | PH-PAPEL | * | L-L653-8 | Tiras LYPHAN (pH 1.8-3.2), intervalo 0.2 pH, caja de 200 tiras. | L653-8 | [ES] Tiras LYPHAN (pH 1.8-3.2), intervalo 0.2 pH, caja de 200 tiras. | [ES] Tiras LYPHAN (pH 1.8-3.2), intervalo 0.2 pH, caja de 200 tiras.
270 | PH-PAPEL | * | L-L656 | Tiras LYPHAN (pH 2.6-4.1), intervalo 0.3 pH, caja de 200 tiras. | L656 | [ES] Tiras LYPHAN (pH 2.6-4.1), intervalo 0.3 pH, caja de 200 tiras. | [ES] Tiras LYPHAN (pH 2.6-4.1), intervalo 0.3 pH, caja de 200 tiras.
271 | PH-PAPEL | * | L-L656-8 | Tiras LYPHAN (pH 3.0-4.4), intervalo 0.2 pH, caja de 200 tiras. | L656-8 | [ES] Tiras LYPHAN (pH 3.0-4.4), intervalo 0.2 pH, caja de 200 tiras. | [ES] Tiras LYPHAN (pH 3.0-4.4), intervalo 0.2 pH, caja de 200 tiras.
272 | PH-PAPEL | * | L-L658 | Tiras LYPHAN (pH 2.6-4.7), intervalo 0.3 pH ampliado, caja de 200 tiras. | L658 | [ES] Tiras LYPHAN (pH 2.6-4.7), intervalo 0.3 pH ampliado, | [ES] Tiras LYPHAN (pH 2.6-4.7), intervalo 0.3 pH ampliado,
273 | PH-PAPEL | * | L-L659 | Tiras LYPHAN (pH 2.4-4.3), cerveza y otros productos para alimentación, caja de 200 tiras. | L659 | [ES] Tiras LYPHAN (pH 2.4-4.3), cerveza y otros productos para alimentación, caja de 200 tiras. | [ES] Tiras LYPHAN (pH 2.4-4.3), cerveza y otros productos para alimentación, caja de 200 tiras.
274 | PH-PAPEL | * | L-L662 | Tiras LYPHAN (pH 3.9-5.4), intervalo 0.3 pH, caja de 200 tiras. | L662 | [ES] Tiras LYPHAN (pH 3.9-5.4), intervalo 0.3 pH, caja de 200 tiras. | [ES] Tiras LYPHAN (pH 3.9-5.4), intervalo 0.3 pH, caja de 200 tiras.
275 | PH-PAPEL | * | L-L662-8 | Tiras LYPHAN (pH 3.9-5.3), intervalo 0.2 pH, caja de 200 tiras. | L662-8 | [ES] Tiras LYPHAN (pH 3.9-5.3), intervalo 0.2 pH, caja de 200 tiras. | [ES] Tiras LYPHAN (pH 3.9-5.3), intervalo 0.2 pH, caja de 200 tiras.
276 | PH-PAPEL | * | L-L663 | Tiras LYPHAN (pH 3.9-6.0), intervalo 0.3 pH, caja de 200 tiras. | L663 | [ES] Tiras LYPHAN (pH 3.9-6.0), intervalo 0.3 pH, caja de 200 tiras. | [ES] Tiras LYPHAN (pH 3.9-6.0), intervalo 0.3 pH, caja de 200 tiras.
277 | PH-PAPEL | * | L-L664 | Tiras LYPHAN (pH 4.3-6.1), intervalo 0.3 pH, caja de 200 tiras. | L664 | [ES] Tiras LYPHAN (pH 4.3-6.1), intervalo 0.3 pH, caja de 200 tiras. | [ES] Tiras LYPHAN (pH 4.3-6.1), intervalo 0.3 pH, caja de 200 tiras.
278 | PH-PAPEL | * | L-L665 | Tiras LYPHAN (pH 5.2-6.7), intervalo 0.3 pH, caja de 200 tiras. | L665 | [ES] Tiras LYPHAN (pH 5.2-6.7), intervalo 0.3 pH, caja de 200 tiras. | [ES] Tiras LYPHAN (pH 5.2-6.7), intervalo 0.3 pH, caja de 200 tiras.
279 | PH-PAPEL | * | L-L665-8 | Tiras LYPHAN (pH 5.2-6.6), intervalo 0.2 pH, caja de 200 tiras. | L665-8 | [ES] Tiras LYPHAN (pH 5.2-6.6), intervalo 0.2 pH, caja de 200 tiras. | [ES] Tiras LYPHAN (pH 5.2-6.6), intervalo 0.2 pH, caja de 200 tiras.
280 | PH-PAPEL | * | L-L666-8 | Tiras LYPHAN (pH 6.0-7.4), intervalo 0.2 pH, caja de 200 tiras. | L666-8 | [ES] Tiras LYPHAN (pH 6.0-7.4), intervalo 0.2 pH, caja de 200 tiras. | [ES] Tiras LYPHAN (pH 6.0-7.4), intervalo 0.2 pH, caja de 200 tiras.
281 | PH-PAPEL | * | L-L667-8 | Tiras LYPHAN (pH 6.6-8.0), intervalo 0.2 pH, caja de 200 tiras. | L667-8 | [ES] Tiras LYPHAN (pH 6.6-8.0), intervalo 0.2 pH, caja de 200 tiras. | [ES] Tiras LYPHAN (pH 6.6-8.0), intervalo 0.2 pH, caja de 200 tiras.
282 | PH-PAPEL | * | L-L668 |  | L668 | [ES] Tiras LYPHAN (pH 6.0-7.5), intervalo 0.3 pH, caja de 200 tiras. | [ES] Tiras LYPHAN (pH 6.0-7.5), intervalo 0.3 pH, caja de 200 tiras.
283 | PH-PAPEL | * | L-L668-8 |  | L668-8 | [ES] Tiras LYPHAN (pH5.6-7.0), intervalo 0.2 pH, caja de 200 tiras. | [ES] Tiras LYPHAN (pH5.6-7.0), intervalo 0.2 pH, caja de 200 tiras.
284 | PH-PAPEL | * | L-L669 |  | L669 | [ES] Tiras LYPHAN (pH 6.6-8.1), intervalo 0.3 pH, caja de 200 tiras. | [ES] Tiras LYPHAN (pH 6.6-8.1), intervalo 0.3 pH, caja de 200 tiras.
285 | PH-PAPEL | * | L-L669-8 |  | L669-8 | [ES] Tiras LYPHAN (pH 6.6-8.0), intervalo 0.2 pH, caja de 200 tiras. | [ES] Tiras LYPHAN (pH 6.6-8.0), intervalo 0.2 pH, caja de 200 tiras.
286 | PH-PAPEL | * | L-L670 | Tiras LYPHAN (pH 6.0-8.1), intervalo 0.3 pH ampliado, caja de 200 tiras. | L670 | [ES] Tiras LYPHAN (pH 6.0-8.1), intervalo 0.3 pH ampliado, caja de 200 tiras. | [ES] Tiras LYPHAN (pH 6.0-8.1), intervalo 0.3 pH ampliado, caja de 200 tiras.
287 | PH-PAPEL | * | L-L671 | Tiras LYPHAN (pH 7.5-8.7), intervalo 0.3 pH, caja de 200 tiras. | L671 | [ES] Tiras LYPHAN (pH 7.5-8.7), intervalo 0.3 pH, caja de 200 tiras. | [ES] Tiras LYPHAN (pH 7.5-8.7), intervalo 0.3 pH, caja de 200 tiras.
288 | PH-PAPEL | * | L-L671-8 | Tiras LYPHAN (pH 7.3-8.7), intervalo 0.2 pH, caja de 200 tiras. | L671-8 | [ES] Tiras LYPHAN (pH 7.3-8.7), intervalo 0.2 pH, caja de 200 tiras. | [ES] Tiras LYPHAN (pH 7.3-8.7), intervalo 0.2 pH, caja de 200 tiras.
289 | PH-PAPEL | * | L-L672 | Tiras LYPHAN (pH 6.6-8.7), intervalo 0.3 pH, caja de 200 tiras. | L672 | [ES] Tiras LYPHAN (pH 6.6-8.7), intervalo 0.3 pH, caja de 200 tiras. | [ES] Tiras LYPHAN (pH 6.6-8.7), intervalo 0.3 pH, caja de 200 tiras.
290 | PH-PAPEL | * | L-L674 | Tiras LYPHAN (pH 8.2-9.7), intervalo 0.3 pH, caja de 200 tiras. | L674 | [ES] Tiras LYPHAN (pH 8.2-9.7), intervalo 0.3 pH, caja de 200 tiras. | [ES] Tiras LYPHAN (pH 8.2-9.7), intervalo 0.3 pH, caja de 200 tiras.
291 | PH-PAPEL | * | L-L676-8 | Tiras LYPHAN (pH 8.6-10.0), intervalo 0.2 pH, caja de 200 tiras. | L676-8 | [ES] Tiras LYPHAN (pH 8.6-10.0), intervalo 0.2 pH, caja de 200 tiras. | [ES] Tiras LYPHAN (pH 8.6-10.0), intervalo 0.2 pH, caja de 200 tiras.
292 | PH-PAPEL | * | L-L677 | Tiras LYPHAN (pH 8.8-10.0), intervalo 0.3 pH, caja de 200 tiras. | L677 | [ES] Tiras LYPHAN (pH 8.8-10.0), intervalo 0.3 pH, caja de 200 tiras. | [ES] Tiras LYPHAN (pH 8.8-10.0), intervalo 0.3 pH, caja de 200 tiras.
293 | PH-PAPEL | * | L-L680 | Tiras LYPHAN (pH 9.4-10.3), intervalo 0.3 pH, caja de 200 tiras. | L680 | [ES] Tiras LYPHAN (pH 9.4-10.3), intervalo 0.3 pH, caja de 200 tiras. | [ES] Tiras LYPHAN (pH 9.4-10.3), intervalo 0.3 pH, caja de 200 tiras.
294 | PH-PAPEL | * | L-L683 | Tiras LYPHAN (pH 10.1-11.3), intervalo 0.3 pH, caja de 200 tiras. | L683 | [ES] Tiras LYPHAN (pH 10.1-11.3), intervalo 0.3 pH, caja de 200 tiras. | [ES] Tiras LYPHAN (pH 10.1-11.3), intervalo 0.3 pH, caja de 200 tiras.
295 | PH-PAPEL | * | L-L695 | Tiras LYPHAN (pH 9.0-14.0), intervalo 1.0/0.5 pH, caja de 200 tiras. | L695 | [ES] Tiras LYPHAN (pH 9.0-14.0), intervalo 1.0/0.5 pH, caja de 200 tiras. | [ES] Tiras LYPHAN (pH 9.0-14.0), intervalo 1.0/0.5 pH, caja de 200 tiras.
296 | PH-PAPEL | * | L-L698 | Tiras LYPHAN (pH 10.5-13.0), intervalo 1.0/0.5 pH, caja de 200 tiras. | L698 | [ES] Tiras LYPHAN (pH 10.5-13.0), intervalo 1.0/0.5 pH, caja de 200 tiras. | [ES] Tiras LYPHAN (pH 10.5-13.0), intervalo 1.0/0.5 pH, caja de 200 tiras.
297 | PH-PAPEL | * | L-L699 | Tiras LYPHAN (pH 11.5-14.0), intervalo 1.0/0.5 pH, caja de 200 tiras. | L699 | [ES] Tiras LYPHAN (pH 11.5-14.0), intervalo 1.0/0.5 pH, caja de 200 tiras. | [ES] Tiras LYPHAN (pH 11.5-14.0), intervalo 1.0/0.5 pH, caja de 200 tiras.
298 | PH-PAPEL | * | L-L701 | Tiras LYPHAN (pH 11.0-13.1), intervalo 0.3 pH ampliado, caja de 200 tiras. | L701 | [ES] Tiras LYPHAN (pH 11.0-13.1), intervalo 0.3 pH ampliado, caja de 200 tiras. | [ES] Tiras LYPHAN (pH 11.0-13.1), intervalo 0.3 pH ampliado, caja de 200 tiras.
299 | PH-PAPEL | * | L-NF014 | Rollo LYPHAN (pH 0.0-14.0), 1 rollo de recambio de 6 m longitud. | NF014 | [ES] Rollo LYPHAN (pH 0.0-14.0), 1 rollo de recambio de 6 m longitud. | [ES] Rollo LYPHAN (pH 0.0-14.0), 1 rollo de recambio de 6 m longitud.
300 | PH-PAPEL | * | L-NF111 | Rollos LYPHAN (pH 1.0-11.0), 2 rollos de recambio de 6 m longitud. | NF111 | [ES] Rollos LYPHAN (pH 1.0-11.0), 2 rollos de recambio de 6 m longitud. | [ES] Rollos LYPHAN (pH 1.0-11.0), 2 rollos de recambio de 6 m longitud.
301 | PH-PAPEL | * | L-NF3969 | Rollos LYPHAN (pH 3.9-6.9), 2 rollos de recambio de 6 m longitud. | NF3969 | [ES] Rollos LYPHAN (pH 3.9-6.9), 2 rollos de recambio de 6 m longitud. | [ES] Rollos LYPHAN (pH 3.9-6.9), 2 rollos de recambio de 6 m longitud.
302 | PH-PAPEL | * | L-NF4979 | Rollos LYPHAN (pH 4.9-7.9), 2 rollos de recambio de 6 m longitud. | NF4979 | [ES] Rollos LYPHAN (pH 4.9-7.9), 2 rollos de recambio de 6 m longitud. | [ES] Rollos LYPHAN (pH 4.9-7.9), 2 rollos de recambio de 6 m longitud.
303 | PH-PAPEL | * | L-NF6999 | Rollos LYPHAN (pH 6.9-9.9), 2 rollos de recambio de 6 m longitud. | NF6999 | [ES] Rollos LYPHAN (pH 6.9-9.9), 2 rollos de recambio de 6 m longitud. | [ES] Rollos LYPHAN (pH 6.9-9.9), 2 rollos de recambio de 6 m longitud.
304 | PH-PAPEL | * | L-R014 | Rollo LYPHAN (pH 0.0-14.0), rollo original de 6 m longitud. | R014 | [ES] Rollo LYPHAN (pH 0.0-14.0), rollo original de 6 m longitud. | [ES] Rollo LYPHAN (pH 0.0-14.0), rollo original de 6 m longitud.
305 | PH-PAPEL | * | L-R111 | Rollo LYPHAN (pH 1.0-11.0), rollo original de 6 m longitud. | R111 | [ES] Rollo LYPHAN (pH 1.0-11.0), rollo original de 6 m longitud. | [ES] Rollo LYPHAN (pH 1.0-11.0), rollo original de 6 m longitud.
306 | PH-PAPEL | * | L-R3969 | Rollo LYPHAN (pH 3.9-6.9), rollo original de 6 m longitud. | R3969 | [ES] Rollo LYPHAN (pH 3.9-6.9), rollo original de 6 m longitud. | [ES] Rollo LYPHAN (pH 3.9-6.9), rollo original de 6 m longitud.
307 | PH-PAPEL | * | L-R4979 | Rollo LYPHAN (pH 4.9-7.9), rollo original de 6 m longitud. | R4979 | [ES] Rollo LYPHAN (pH 4.9-7.9), rollo original de 6 m longitud. | [ES] Rollo LYPHAN (pH 4.9-7.9), rollo original de 6 m longitud.
308 | PH-PAPEL | * | L-R6999 | Rollo LYPHAN (pH 6.9-9.9), rollo original de 6 m longitud. | R6999 | [ES] Rollo LYPHAN (pH 6.9-9.9), rollo original de 6 m longitud. | [ES] Rollo LYPHAN (pH 6.9-9.9), rollo original de 6 m longitud.
309 | ION SELECTIVO |  | ELECTRODOS IÓN SELECTIVO MINI (ISE) DE MEDIA CELDA PARA EQUIPOS IMA-CIMUS
310 | ION SELECTIVO |  | Cabezales para electrodos de media celda
311 | ION SELECTIVO |  | NT-B121-U3 |  |  | [ES] Cabezal portaelectrodos para 1 electrodo mini ISE, conector USB. | [ES] Cabezal portaelectrodos para 1 electrodo mini ISE, conector USB.
312 | ION SELECTIVO |  | NT-B121-C1 |  |  | [ES] Cabezal portaelectrodos para 1 electrodo mini ISE, conector BNC. | [ES] Cabezal portaelectrodos para 1 electrodo mini ISE, conector BNC.
313 | ION SELECTIVO |  | NT-B257-HP |  |  | [ES] Cabezal modular portaelectrodo (hasta 7 electrodos indicadores + 1 sonda de temperatura). | [ES] Cabezal modular portaelectrodo (hasta 7 electrodos indicadores + 1 sonda de temperatura).
314 | ION SELECTIVO |  | Electrodos sólidos (nanotubos de carbono)
315 | ION SELECTIVO |  | NT-NH4-MD018 |  | Ag-MD107 | [ES] Electrodo indicador mini de Amonio (NH4+). Para inserción en los cabezales porta IMA-CIMUS. | [ES] Electrodo indicador mini de Amonio (NH4+). Para inserción en los cabezales porta IMA-CIMUS.
316 | ION SELECTIVO |  | NT-CA-MD040 |  | Ca-MD040 | [ES] Electrodo indicador mini de Calcio (Ca2+). Para inserción en los cabezales porta IMA-CIMUS. | [ES] Electrodo indicador mini de Calcio (Ca2+). Para inserción en los cabezales porta IMA-CIMUS.
317 | ION SELECTIVO |  | NT-CL-MD035 |  | Cl-MD035 | [ES] Electrodo indicador mini de Cloruro (Cl-). Para inserción en los cabezales porta IMA-CIMUS. | [ES] Electrodo indicador mini de Cloruro (Cl-). Para inserción en los cabezales porta IMA-CIMUS.
318 | ION SELECTIVO |  | NT-CU-MD064 |  |  | [ES] Electrodo indicador mini de Cobre (Cu2+). Para inserción en los cabezales porta IMA-CIMUS. | [ES] Electrodo indicador mini de Cobre (Cu2+). Para inserción en los cabezales porta IMA-CIMUS.
319 | ION SELECTIVO |  | NT-F-MD019 |  | Br-MD019 | [ES] Electrodo indicador mini de Fluoruro (F-). Para inserción en los cabezales porta IMA-CIMUS. | [ES] Electrodo indicador mini de Fluoruro (F-). Para inserción en los cabezales porta IMA-CIMUS.
320 | ION SELECTIVO |  | NT-LI-MD007 |  |  | [ES] Electrodo indicador mini de Litio (Li+). Para inserción en los cabezales porta IMA-CIMUS. | [ES] Electrodo indicador mini de Litio (Li+). Para inserción en los cabezales porta IMA-CIMUS.
321 | ION SELECTIVO |  | NT-MG-MD024 |  |  | [ES] Electrodo indicador mini de Magnesio (Mg2+). Para inserción en los cabezales porta IMA-CIMUS. | [ES] Electrodo indicador mini de Magnesio (Mg2+). Para inserción en los cabezales porta IMA-CIMUS.
322 | ION SELECTIVO |  | NT-NO3-MD062 |  | MD062 | [ES] Electrodo indicador mini de Nitrato (NO3-). Para inserción en los cabezales porta IMA-CIMUS. | [ES] Electrodo indicador mini de Nitrato (NO3-). Para inserción en los cabezales porta IMA-CIMUS.
323 | ION SELECTIVO |  | NT-NO2-MD046 |  |  | [ES] Electrodo indicador mini de Nitrito (NO2-). Para inserción en los cabezales porta IMA-CIMUS. | [ES] Electrodo indicador mini de Nitrito (NO2-). Para inserción en los cabezales porta IMA-CIMUS.
324 | ION SELECTIVO |  | NT-CLO4-MD099 |  | ClO4-MD099 | [ES] Electrodo indicador mini de Perclorato (ClO4-). Para inserción en los cabezales porta IMA-CIMUS. | [ES] Electrodo indicador mini de Perclorato (ClO4-). Para inserción en los cabezales porta IMA-CIMUS.
325 | ION SELECTIVO |  | NT-K-MD039 |  | K-MD039 | [ES] Electrodo indicador mini de Potasio (K+). Para inserción en los cabezales porta IMA-CIMUS. | [ES] Electrodo indicador mini de Potasio (K+). Para inserción en los cabezales porta IMA-CIMUS.
326 | ION SELECTIVO |  | NT-NA-MD023 |  |  | [ES] Electrodo indicador mini de Sodio (Na+). Para inserción en los cabezales porta IMA-CIMUS. | [ES] Electrodo indicador mini de Sodio (Na+). Para inserción en los cabezales porta IMA-CIMUS.
327 | ION SELECTIVO |  | ELECTRODOS DE REFERENCIA
328 | ION SELECTIVO |  | SK-402-75 | Electrodo de referencia Ag/AgCl, doble puente, con cable y banana Ø 2,5 mm (pH-metros EUTECH, ORION, etc.) | 402-75 | [ES] Electrodo de referencia Ag/AgCl, doble puente, con cable y banana Ø 2,5 mm (pH-metros EUTECH, ORION, etc.) | [ES] Electrodo de referencia Ag/AgCl, doble puente, con cable y banana Ø 2,5 mm (pH-metros EUTECH, ORION, etc.)
329 | ION SELECTIVO |  | SK-402-75B | Electrodo de referencia Ag/AgCl, doble puente, con cable y banana Ø 4 mm (pH-metros WTW, SCHOTT, CRISON, etc.) | KIT LABPROCESS | [ES] Electrodo de referencia Ag/AgCl, doble puente, con cable y banana Ø 4 mm (pH-metros WTW, SCHOTT, CRISON, etc.) | [ES] Electrodo de referencia Ag/AgCl, doble puente, con cable y banana Ø 4 mm (pH-metros WTW, SCHOTT, CRISON, etc.)
330 | ION SELECTIVO |  | ELECTRODOS COMBINADOS DE IÓN SELECTIVO (ISE) PARA OTROS EQUIPOS DE CELDA COMPLETA
331 | ION SELECTIVO |  | NT-C018 |  | CNT_ISE C18_A03+CC_BNC_10 | [ES] Electrodo combinado de AMONIO (0.09 A 9.000 mg/l). CON CABLE BNC. | [ES] Electrodo combinado de AMONIO (0.09 A 9.000 mg/l). CON CABLE BNC.
332 | ION SELECTIVO |  | NT-C040 |  | CNT_ISE C40_A03+CC_BNC_10 | [ES] Electrodo combinado de CALCIO (0.4 a 4.000 mg/l). CON CABLE BNC. | [ES] Electrodo combinado de CALCIO (0.4 a 4.000 mg/l). CON CABLE BNC.
333 | ION SELECTIVO |  | NT-C035 |  | CNT_ISE C35_A03+CC_BNC_10 | [ES] Electrodo combinado de CLORURO (1.3 a 35.000 mg/l). CON CABLE BNC. | [ES] Electrodo combinado de CLORURO (1.3 a 35.000 mg/l). CON CABLE BNC.
334 | ION SELECTIVO |  | NT-C063 |  | CNT_ISE C63_A03+CC_BNC_10 | [ES] Electrodo combinado de COBRE (0.06 a 3.000 mg/l). CON CABLE BNC. | [ES] Electrodo combinado de COBRE (0.06 a 3.000 mg/l). CON CABLE BNC.
335 | ION SELECTIVO |  | NT-C019 |  | CNT_ISE C19_A03+CC_BNC_10 | [ES] Electrodo combinado de FLUORURO (0.1 a 1.990 mg/l). CON CABLE BNC. | [ES] Electrodo combinado de FLUORURO (0.1 a 1.990 mg/l). CON CABLE BNC.
336 | ION SELECTIVO |  | NT-C007
337 | ION SELECTIVO |  | NT-C024 |  | CNT_ISE C24_A03+CC_BNC_10 | [ES] Electrodo combinado de MAGNESIO (2.4 a 2.400 mg/l). CON CABLE BNC. | [ES] Electrodo combinado de MAGNESIO (2.4 a 2.400 mg/l). CON CABLE BNC.
338 | ION SELECTIVO |  | NT-C062 |  | CNT_ISE C62_A03+CC_BNC_10 | [ES] Electrodo combinado de NITRATO (0.6 a 31.000 mg/l). CON CABLE BNC. | [ES] Electrodo combinado de NITRATO (0.6 a 31.000 mg/l). CON CABLE BNC.
339 | ION SELECTIVO |  | NT-C046 |  | CNT_ISE C46_A03+CC_BNC_10 | [ES] Electrodo combinado de NITRITO (0.5 a 1.000 mg/l). CON CABLE BNC. | [ES] Electrodo combinado de NITRITO (0.5 a 1.000 mg/l). CON CABLE BNC.
340 | ION SELECTIVO |  | NT-C099 |  | CNT_ISE C99_A03+CC_BNC_10 | [ES] Electrodo combinado de PERCLORATO(0.1 a 10.000 mg/l). CON CABLE BNC. | [ES] Electrodo combinado de PERCLORATO(0.1 a 10.000 mg/l). CON CABLE BNC.
341 | ION SELECTIVO |  | NT-C039 |  | CNT_ISE C39_A03+CC_BNC_10 | [ES] Electrodo combinado de POTASIO (0.3 a 3.900 mg/l). CON CABLE BNC. | [ES] Electrodo combinado de POTASIO (0.3 a 3.900 mg/l). CON CABLE BNC.
342 | ION SELECTIVO |  | NT-C023 |  | C023 | [ES] Electrodo combinado de SODIO (2.3 a 23.000 mg/l). CON CABLE BNC. | [ES] Electrodo combinado de SODIO (2.3 a 23.000 mg/l). CON CABLE BNC.
343 | ION SELECTIVO |  | DISOLUCIONES DE ACONDICIONAMIENO PARA SENSORES DE IÓN SELECTIVO
344 | ION SELECTIVO |  | Para solicitarlas sustituya la XXXX por la referencia del ión que desea.
345 | ION SELECTIVO |  | NT-XXX |  |  | [ES] Solución de acondicionamiento para sensor de ión selectivo 1x60 ml. | [ES] Solución de acondicionamiento para sensor de ión selectivo 1x60 ml.
346 | ION SELECTIVO |  | NT-CON-XXX |  |  | [ES] Solución de acondicionamiento para sensor de ión selectivo 1 ión. 1x60 ml. | [ES] Solución de acondicionamiento para sensor de ión selectivo 1 ión. 1x60 ml.
347 | ION SELECTIVO |  | NT-CON-MULTI |  |  | [ES] Solución de acondicionamiento para sensor de ión selectivo multi ión. 1x250 ml. | [ES] Solución de acondicionamiento para sensor de ión selectivo multi ión. 1x250 ml.
348 | ION SELECTIVO |  | NT-CON-KVI |  |  | [ES] Solución de acondicionamiento para sensor de ión selectivo aplicación vinos. 1x100 ml | [ES] Solución de acondicionamiento para sensor de ión selectivo aplicación vinos. 1x100 ml
349 | ION SELECTIVO |  | DISOLUCIONES PATRÓN PARA ELECTRODOS IÓN SELECTIVO
350 | ION SELECTIVO |  | Para solicitarlas sustituya la XXXX por la referencia del ión que desea.
351 | ION SELECTIVO |  | NT-CAL-100 |  |  | [ES] Soluciones de calibración multi ión, 3 puntos de calibración: bajo, medio y alto. 3x100 ml. | [ES] Soluciones de calibración multi ión, 3 puntos de calibración: bajo, medio y alto. 3x100 ml.
352 | ION SELECTIVO |  | NT-CAL-250 |  |  | [ES] Soluciones de calibración multi ión, 3 puntos de calibración: bajo, medio y alto. 3x250 ml. | [ES] Soluciones de calibración multi ión, 3 puntos de calibración: bajo, medio y alto. 3x250 ml.
353 | ION SELECTIVO |  | NT-CAL-500 |  |  | [ES] Soluciones de calibración multi ión, 3 puntos de calibración: bajo, medio y alto. 3x500 ml. | [ES] Soluciones de calibración multi ión, 3 puntos de calibración: bajo, medio y alto. 3x500 ml.
354 | ION SELECTIVO |  | NT-CAL-KVI |  |  | [ES] Soluciones de calibración para aplicación vinos KVI. 2x100 ml. | [ES] Soluciones de calibración para aplicación vinos KVI. 2x100 ml.
355 | ION SELECTIVO |  | NT-CAL-KVISC |  |  | [ES] Solución de calibración ión potasio (K+) P1 y P2. 2x100 ml. | [ES] Solución de calibración ión potasio (K+) P1 y P2. 2x100 ml.
356 | ION SELECTIVO |  | NT-XXXX-10000P |  |  | [ES] Solución de calibración 10.000 ppm iones. 1x100 ml. | [ES] Solución de calibración 10.000 ppm iones. 1x100 ml.
357 | ION SELECTIVO |  | NT-XXXX-1000P |  |  | [ES] Solución de calibración 1.000 ppm iones. 1x100 ml. | [ES] Solución de calibración 1.000 ppm iones. 1x100 ml.
358 | ION SELECTIVO |  | NT-XXXX-100P |  |  | [ES] Solución de calibración 100 ppm iones. 1x100 ml. | [ES] Solución de calibración 100 ppm iones. 1x100 ml.
359 | ION SELECTIVO |  | NT-XXXX-10P |  |  | [ES] Solución de calibración 10 ppm iones. 1x100 ml. | [ES] Solución de calibración 10 ppm iones. 1x100 ml.
360 | ION SELECTIVO |  | NT-XXXX-1P |  |  | [ES] Solución de calibración 1 ppm iones. 1x100 ml. | [ES] Solución de calibración 1 ppm iones. 1x100 ml.
361 | ION SELECTIVO |  | NT-XXXX-1M |  |  | [ES] Solución de calibración 1 M iones. 1x100 ml. | [ES] Solución de calibración 1 M iones. 1x100 ml.
362 | ION SELECTIVO |  | NT-XXXX-0.1M |  |  | [ES] Solución de calibración 0.1 M iones. 1x100 ml. | [ES] Solución de calibración 0.1 M iones. 1x100 ml.
363 | ION SELECTIVO |  | NT-XXXX-0.001M |  |  | [ES] Solución de calibración 0.01 M iones. 1x100 ml. | [ES] Solución de calibración 0.01 M iones. 1x100 ml.
364 | ION SELECTIVO |  | NT-XXXX-0.001M |  |  | [ES] Solución de calibración 0.01 M iones. 1x100 ml. | [ES] Solución de calibración 0.01 M iones. 1x100 ml.
365 | CONDUCTIVIDAD |  | CONDUCTÍMETROS DE SOBREMESA
366 | CONDUCTIVIDAD |  | XS series 50, 8 y 80
367 | CONDUCTIVIDAD | * | G-COND51-2 |  | KIT LABPROCESS | COND 51+ Conduttimetro da banco digitale a microprocessore, con braccio portaelettrodi, standard di conducibilità 1413 µS e 12,88mS. Senza cella di conductività o sonda di temperatura | COND 51+ kit include cell holder, standard calibration solutions 1413 µS and 12,88 mS and accessories. Without conductivity cell or temperature sensor
368 | CONDUCTIVIDAD | * | G-COND51-3 |  | 50003002 | COND 51+ Conduttimetro da banco digitale a microprocessore completo di cella di conductività 2301T con sonda di temperatura incorporata, con braccio portaelettrodi, e standard di conducibilità 1413 µS e 12,88mS | COND 51+ complete kit include conductivity cell 2301T with integrated temperature sensor.Cell holder, standard calibration solutions 1413 µS and 12,88 mS and accessories.
369 | CONDUCTIVIDAD | * | G-COND61-2 |  | 50003003 |  |  | x
370 | CONDUCTIVIDAD |  | G-COND60-3 |  | 50003004 |  |  | x
371 | CONDUCTIVIDAD | * | G-COND60A-2 |  | 50003005 |  |  | x
372 | CONDUCTIVIDAD | * | G-COND60A-3 |  | 50003006 |  |  | x
373 | CONDUCTIVIDAD | * | G-COND8-2 |  | 50003002 | COND 8 Conduttimetro da banco digitale a microprocessore, senza agitatore ma con braccio portaelettrodi, e standard di conducibilità 1413 µS e 12,88mS. Senza cella di conductività o sonda di temperatura. | COND 8 complete kit include. Without magnetic stirrer. Cell holder, standard calibration solutions 1413 µS and 12,88 mS and accessories. Without conductivity or temperature sensor
374 | CONDUCTIVIDAD | * | G-COND8-3 |  | 50003002 | COND 8 Conduttimetro da banco digitale a microprocessore completo di cella di conductività 2301T con sonda di temperatura incorporata, senza agitatore ma con braccio portaelettrodi, e standard di conducibilità 1413 µS e 12,88mS | COND 8 complete kit include conductivity cell 2301T with integrated temperature sensor. Without magnetic stirrer. Cell holder, standard calibration solutions 1413 µS and 12,88 mS and accessories.
375 | CONDUCTIVIDAD | * | G-COND8A-3 |  | 50003002 | COND 8 Conduttimetro da banco digitale a microprocessore completo di cella di conductività 2301T con sonda di temperatura incorporata, con agitatore magnetico con braccio portaelettrodi, e standard di conducibilità 1413 µS e 12,88mS | COND 8 complete kit include conductivity cell 2301T with integrated temperature sensor. With magnetic stirrer with cell holder, standard calibration solutions 1413 µS and 12,88 mS and accessories.
376 | CONDUCTIVIDAD | * | G-COND80-2 |  | 50003002 | COND 80 Conduttimetro da banco digitale a microprocessore, con agitatore magnetico con braccio portaelettrodi, e standard di conducibilità 1413 µS e 12,88mS. Senza cella di conductività o sonda di temperatura. Con software GLP PC-link. | COND 80 complete kit include. With magnetic stirrer with cell holder, standard calibration solutions 1413 µS and 12,88 mS and accessories. Without conductivity or temperature sensor. Software GLP PC-link.
377 | CONDUCTIVIDAD | * | G-COND8A-2 |  | 50003002 | COND 8 Conduttimetro da banco digitale a microprocessore, con agitatore magnetico con braccio portaelettrodi, e standard di conducibilità 1413 µS e 12,88mS. Senza cella di conductività o sonda di temperatura. | COND 8 complete kit include. With magnetic stirrer with cell holder, standard calibration solutions 1413 µS and 12,88 mS and accessories. Without conductivity or temperature sensor
378 | CONDUCTIVIDAD | * | G-COND80-3 |  | 50003002 | COND 80 Conduttimetro da banco digitale a microprocessore completo di cella di conductività 2301T con sonda di temperatura incorporata, con agitatore magnetico con braccio portaelettrodi, e standard di conducibilità 1413 µS e 12,88mS. Con software GLP PC-link. | COND 80 complete kit include conductivity cell 2301T with integrated temperature sensor. With magnetic stirrer with cell holder, standard calibration solutions 1413 µS and 12,88 mS and accessories. Software GLP PC-link.
379 | CONDUCTIVIDAD |  | Accesorios para pH 50, 8 y 80
380 | CONDUCTIVIDAD |  | G-STIRRER | Agitador magnético para SERIE 8 PRO y SERIE 80 PRO, controlado por el instrumento. Incluye soporte articulado, imán y cable. | 50001132 | Agitatore magnetico a velocità regolabile per Series 8 e 80 | Integrated magnetical stirrer for 8 serie
381 | CONDUCTIVIDAD |  | G-TECLADO | Teclado externo flexible con conector USB para Serie 80 PRO. | 50001462 | Tastiera esterna in gomma morbida con cavo USB | External Keyboard USB connector only for 80 serie
382 | CONDUCTIVIDAD |  | G-PRINTER-USB |  | 50001452 | Stampante esterna per pH-COND-PC-80 con batteria ricaricabile, cavo USB e alimentatore | External USB printer only for 80 serie
383 | CONDUCTIVIDAD |  | G-50000112 | Soporte articulado con base, para 3 sensores y 1 sonda de temperatura. | 50000112 | STATIVO, con braccio portaelettrodi flessibile e base MOD.3900 | Electrode holder with flexible arm mod. 3900
384 | CONDUCTIVIDAD |  | CÉLULAS PARA CONDUCTÍMETROS DE SOBREMESA
385 | CONDUCTIVIDAD |  | Para conductímetros XS
386 | CONDUCTIVIDAD CELULA |  | G-2301TN |  | 50004002 | 2301TN cella standard di ricambio C=1, con sensore di temperatura incorporato. 2 polos, K=1 (10 μS a 100 mS), 0 a 80ºC. Corpo in epoxy, connettore BNC/Cinch, cavo da 1 mt. Uso generale | Conductivity cell mod. 2301TN with ATC, epoxy body, C=1, 2 polos, K=1 (10 μS a 100 mS), 0 a 80ºC. Cable lenght 1 mt BNC/Cinch. General use
387 | CONDUCTIVIDAD CELULA |  | G-VPT80/1 |  | 50003352 | VPT80/1 cella in vetro platino C=1, con sensore di temperatura incorporato. 2 polos, K=1 (10 μS a 150 mS), 0 a 80ºC. Corpo in vetro e platino. Connettore BNC/Cinch, cavo da 1 mt. Uso generale | Conductivity cell mod. VPT80/1 with ATC, glass and platinium body, C=1, 2 polos, K=1 (10 μS a 150 mS), 0 a 80ºC. Cable lenght 1 mt BNC/Cinch. General use
388 | CONDUCTIVIDAD CELULA |  | G-VPT51/01 |  | 50004012 | VPT51/01 cella in vetro platino C=1, con sensore di temperatura incorporato. 2 polos, K=0,1 (0,1 μS a 1 mS), 0 a 60ºC. Corpo in epoxy e inox. Connettore BNC/Cinch, cavo da 1 mt. Acqua pura e bassa conducibilità | Conductivity cell mod. VPT51/01 with ATC, epoxy and inox body, C=1, 2 polos, K=0,1 (0,1 μS a 1 mS), 0 a 60ºC. Cable lenght 1 mt BNC/Cinch. Pure water and low conductivity
389 | CONDUCTIVIDAD |  | Para conductímetros COND 700 Y COND 2700
390 | CONDUCTIVIDAD |  | E-ST11 |  | CONSEN9201D | [ES] Célula de conductividad de 4 polos, K=1 (10 μS a 200 mS), 0 a 80ºC, CAT NTC30K, cuerpo ULTEM/inox y 1 m cable. SÓLO PARA CON 2700. | [ES] Célula de conductividad de 4 polos, K=1 (10 μS a 200 mS), 0 a 80ºC, CAT NTC30K, cuerpo ULTEM/inox y 1 m cable. SÓLO PARA CON 2700.
391 | CONDUCTIVIDAD CELULA |  | G-700/1 |  | KIT LABPROCESS | [ES] Célula de conductividad de 2 polos, K=1 (5 μS a 150 mS), 0 a 80ºC, CAT NTC30K, vidrio/platino y 1 m cable. Para instrumentos EUTECH | [ES] Célula de conductividad de 2 polos, K=1 (5 μS a 150 mS), 0 a 80ºC, CAT NTC30K, vidrio/platino y 1 m cable. Para instrumentos EUTECH
392 | CONDUCTIVIDAD CELULA |  | G-700/01 |  |  | [ES] Célula de conductividad de 2 polos, K=0.1 (0.1 μS a 500 μS), CAT NTC30K, vidrio/platino y 1 m cable. Para instrumentos EUTECH | [ES] Célula de conductividad de 2 polos, K=0.1 (0.1 μS a 500 μS), CAT NTC30K, vidrio/platino y 1 m cable. Para instrumentos EUTECH
393 | CONDUCTIVIDAD |  | CONDUCTÍMETROS PORTÁTILES
394 | CONDUCTIVIDAD |  | XS series 7 y 70
395 | CONDUCTIVIDAD | * | G-COND7-2 |  | KIT LABPROCESS | COND 7+ Conduttimetro portatile con microprocessore. Garanzia di 5 anni sulla parte elettronica. IP57 Waterproof. Senza cella di conductibilità o temperatura, soluzioni standard e istruzioni per l’uso, in valigia da trasporto. | COND 7+ without cell or temperature sensor, standard calibration solution, carrying case and accessories.
396 | CONDUCTIVIDAD | * | G-COND7-3 |  | 50010412 | COND 7+ Conduttimetro portatile con microprocessore. Garanzia di 5 anni sulla parte elettronica. IP57 Waterproof Completo di cella conductibilità 2301TN con sensore di temperatura incorporato, soluzioni standard e istruzioni per l’uso, in valigia da trasporto. | COND 7+ complete kit included cond. cell 2301TN with ATC, cable lenght 1mt with BNC/Cinch plug, standard calibration solution, carrying case and accessories.
397 | CONDUCTIVIDAD | * | G-COND70-2 |  | KIT LABPROCESS | COND 70+ Conduttimetro portatile a microprocessore con tripla alimentazione ( tramite PC, rete e batterie) con uscita USB per collegamento a PC. Garanzia di 5 anni sulla parte elettronica. IP57 Waterproof. Senza cella di conductibilità o temperatura | COND 70+ without cell or temperature sensor, power supply, software PC-Link to download data, standard calibration solution, carrying case and accessories.
398 | CONDUCTIVIDAD | * | G-COND70-3 |  | 50010512 | COND 70+ Conduttimetro portatile a microprocessore con tripla alimentazione ( tramite PC, rete e batterie) con uscita USB per collegamento a PC. Garanzia di 5 anni sulla parte elettronica. IP57 Waterproof. Completo di cella conductibilità 2301TN con sensore di temperatura incorporato. | COND 70+ complete kit included cond. cell 2301TN with ATC, cable lenght 1mt with BNC/Cinch plug, power supply, software PC-Link to download data,standard calibration solution, carrying case and accessories.
399 | CONDUCTIVIDAD |  | Accesorios para pH 7 y pH 70
400 | CONDUCTIVIDAD |  | G-CATNT55 | Sonda temperatura NTC 30K, diámetro 3 mm, cuerpo INOX, para instrumentos XS. | 50002012 | NT55, sonda di temperatura di ricambio per pHmetro pH 50 | NT 55 Temperature probe with 1mt cable and Cinch plug
401 | CONDUCTIVIDAD |  | G-50000112 | Soporte articulado con base, para 3 sensores y 1 sonda de temperatura. | 50000112 | STATIVO, con braccio portaelettrodi flessibile e base MOD.3900 | Electrode holder with flexible arm mod. 3900
402 | CONDUCTIVIDAD |  | G-TECLADO | Teclado externo flexible con conector USB para Serie 80 PRO. | 50001462 | Tastiera esterna in gomma morbida con cavo USB | External Keyboard USB connector only for 80 serie
403 | CONDUCTIVIDAD |  | G-PRINTER-USB |  | 50001452 | Stampante esterna per pH-COND-PC-80 con batteria ricaricabile, cavo USB e alimentatore | External USB printer only for 80 serie
404 | CONDUCTIVIDAD |  | KNICK PORTAVO
405 | CONDUCTIVIDAD |  | KP-COND902-3 |  | KIT LABPROCESS | [ES] Conductímetro portátil PORTAVO 902, para células estandar y Memosens, maleta, célula/CAT SK-900 y disoluciones. | [ES] Conductímetro portátil PORTAVO 902, para células estandar y Memosens, maleta, célula/CAT SK-900 y disoluciones.
406 | CONDUCTIVIDAD |  | KP-COND902-2 |  | KIT LABPROCESS | [ES] Conductímetro portátil PORTAVO 902, para células estandar y Memosens, maleta y disoluciones. SIN CÉLULA. | [ES] Conductímetro portátil PORTAVO 902, para células estandar y Memosens, maleta y disoluciones. SIN CÉLULA.
407 | CONDUCTIVIDAD |  | KP-COND904-3 |  | KIT LABPROCESS | [ES] Conductímetro portátil PORTAVO 904, para células estandar y Memosens, maleta, célula/CAT SK-900 y disoluciones. | [ES] Conductímetro portátil PORTAVO 904, para células estandar y Memosens, maleta, célula/CAT SK-900 y disoluciones.
408 | CONDUCTIVIDAD |  | KP-COND904-2 |  | KIT LABPROCESS | [ES] Conductímetro portátil PORTAVO 904, para células estandar y Memosens, maleta y disoluciones. SIN CÉLULA. | [ES] Conductímetro portátil PORTAVO 904, para células estandar y Memosens, maleta y disoluciones. SIN CÉLULA.
409 | CONDUCTIVIDAD |  | KP-COND904X-2 |  | KIT LABPROCESS | [ES] Conductímetro portátil PORTAVO 904 ATEX, para células estándar y Memosens, maleta y disoluciones pH. SIN CÉLULA. | [ES] Conductímetro portátil PORTAVO 904 ATEX, para células estándar y Memosens, maleta y disoluciones pH. SIN CÉLULA.
410 | CONDUCTIVIDAD |  | Accesorios para COND PORTAVO (uso general)
411 | CONDUCTIVIDAD |  | KP-CA/MS-001XFA-L |  | CA/MS-001XFA-L | [ES] Cable para sensores Memosens, L= 1.5 m y conector M8 de 4 polos para Portavo (también ATEX) | [ES] Cable para sensores Memosens, L= 1.5 m y conector M8 de 4 polos para Portavo (también ATEX)
412 | CONDUCTIVIDAD |  | KP-ZU0284
413 | CONDUCTIVIDAD |  | G-50000112 | Soporte articulado con base, para 3 sensores y 1 sonda de temperatura. | 50000112 | STATIVO, con braccio portaelettrodi flessibile e base MOD.3900 | Electrode holder with flexible arm mod. 3900
414 | CONDUCTIVIDAD |  | KP-ZU0289 | Adaptador de entrada de 8 polos a 2 bananas diámetro 4 mm. | ZU0289 | [ES] Adaptador de entrada de 8 polos a 2 bananas diámetro 4 mm. | [ES] Adaptador de entrada de 8 polos a 2 bananas diámetro 4 mm.
415 | CONDUCTIVIDAD |  | CELULAS DE CONDUTIVIDAD PARA EQUIPOS PORTÁTILES
416 | CONDUCTIVIDAD |  | Para series 7 y 70
417 | CONDUCTIVIDAD CELULA |  | G-2301TN |  | 50004002 | 2301TN cella standard di ricambio C=1, con sensore di temperatura incorporato. 2 polos, K=1 (10 μS a 100 mS), 0 a 80ºC. Corpo in epoxy, connettore BNC/Cinch, cavo da 1 mt. Uso generale | Conductivity cell mod. 2301TN with ATC, epoxy body, C=1, 2 polos, K=1 (10 μS a 100 mS), 0 a 80ºC. Cable lenght 1 mt BNC/Cinch. General use
418 | CONDUCTIVIDAD CELULA |  | G-VPT80/1 |  | 50003352 | VPT80/1 cella in vetro platino C=1, con sensore di temperatura incorporato. 2 polos, K=1 (10 μS a 150 mS), 0 a 80ºC. Corpo in vetro e platino. Connettore BNC/Cinch, cavo da 1 mt. Uso generale | Conductivity cell mod. VPT80/1 with ATC, glass and platinium body, C=1, 2 polos, K=1 (10 μS a 150 mS), 0 a 80ºC. Cable lenght 1 mt BNC/Cinch. General use
419 | CONDUCTIVIDAD CELULA |  | G-VPT51/01 |  | 50004012 | VPT51/01 cella in vetro platino C=1, con sensore di temperatura incorporato. 2 polos, K=0,1 (0,1 μS a 1 mS), 0 a 60ºC. Corpo in epoxy e inox. Connettore BNC/Cinch, cavo da 1 mt. Acqua pura e bassa conducibilità | Conductivity cell mod. VPT51/01 with ATC, epoxy and inox body, C=1, 2 polos, K=0,1 (0,1 μS a 1 mS), 0 a 60ºC. Cable lenght 1 mt BNC/Cinch. Pure water and low conductivity
420 | CONDUCTIVIDAD |  | E-ST17 |  | KIT LABPROCESS | [ES] Célula de conductividad de 2 polos, K=1 (10 μS a 150 mS), 0 a 80ºC, CAT NTC30K, cuerpo ULTEM/inox y 1 m cable. | [ES] Célula de conductividad de 2 polos, K=1 (10 μS a 150 mS), 0 a 80ºC, CAT NTC30K, cuerpo ULTEM/inox y 1 m cable.
421 | CONDUCTIVIDAD |  | Para series COND 6
422 | CONDUCTIVIDAD |  | E-ST6 | Célula de conductividad ST6 de 2 polos, K=1. Rango 10 μS a 150 mS, temperatura 0 a 80ºC, cuerpo ULTEM/inox. Con sensor de temperatura NTC30K integrado. Cable fijo (BNC - PHONO) para CON 6. | CONSEN91B | [ES] Célula de conductividad de 2 polos, K=1 (10 μS a 150 mS), 0 a 80ºC, CAT NTC30K, cuerpo ULTEM/inox y 1 m cable, para CON 6. | [ES] Célula de conductividad de 2 polos, K=1 (10 μS a 150 mS), 0 a 80ºC, CAT NTC30K, cuerpo ULTEM/inox y 1 m cable, para CON 6.
422 | CONDUCTIVIDAD |  | E-ST10 |  | CONSEN9501D | [ES] Célula de conductividad de 2 polos, K=1 (10 μS a 150 mS), 0 a 80ºC, CAT NTC30K, cuerpo ULTEM/inox y 1 m cable. | [ES] Célula de conductividad de 2 polos, K=1 (10 μS a 150 mS), 0 a 80ºC, CAT NTC30K, cuerpo ULTEM/inox y 1 m cable.
423 | CONDUCTIVIDAD CELULA |  | G-6/01 |  | KIT LABPROCESS | [ES] Célula de conductividad de 2 polos, K=0.1 (0 μS a 500 μS), 0 a 80ºC, CAT NTC30K, epoxi/INOX y 1 m cable, Para instrumentos EUTECH | [ES] Célula de conductividad de 2 polos, K=0.1 (0 μS a 500 μS), 0 a 80ºC, CAT NTC30K, epoxi/INOX y 1 m cable, Para instrumentos EUTECH
424 | CONDUCTIVIDAD CELULA |  | G-3032XS | Célula de conductividad de penetración 3032XS de 2 polos, K= 1. Rango 10 µS a 50 mS, temperatura 0 a 50ºC, cuerpo en inox. Con sensor de temperatura NTC30K integrado. Cable fijo BNC + CINCH. Para sólidos y tierras. | 50004082 | VPT Soil cella di conducibilità con sonda temperatura, C=1, per la misura nel terreno | Conductivity cell mod. VPT SOIL for soil conductivity measurement with ATC, C=1, measuring range 10 μS…50mS, cable lenght 1,5 mt BNC/Cinch
425 | CONDUCTIVIDAD CELULA |  | HY-3032 |  | 3032 | [ES] Célula de conductividad de 2 polos, K= 1, para sólidos, PENETRACIÓN y 1 m cable, para CON 6. Para instrumentos EUTECH | [ES] Célula de conductividad de 2 polos, K= 1, para sólidos, PENETRACIÓN y 1 m cable, para CON 6. Para instrumentos EUTECH
426 | CONDUCTIVIDAD CELULA |  | G-2301TN-6 |  | 2301TN-6 | 2301TN cella standard di ricambio C=1 a 2 elettrodi con sensore di temperatura incorporato. Corpo in epoxy, connettore BNC/Cinch, cavo da 1 mt. Para CON 6. | Conductivity cell mod. 2301TN with ATC, C=1, measuring range 10uS…200mS, cable lenght 1 mt BNC/Cinch For CON6.
427 | CONDUCTIVIDAD |  | Para pH PORTAVO (uso general) |  |  | 2301TN cella standard di ricambio C=1 a 2 elettrodi con sensore di temperatura incorporato. Corpo in epoxy, connettore BNC/Cinch, cavo da 1 mt. | Conductivity cell mod. 2301TN with ATC, C=1, measuring range 10uS…200mS, cable lenght 1 mt BNC/Cinch
428 | CONDUCTIVIDAD |  | SK-900 | Célula de conductividad SK900 de 4 polos, K=0.5. Rango 1 μS-500 mS, temperatura -5 a 80ºC, cuerpo de epoxi. Con sensor de temperatura NTC30K integrado. Cable fijo para portátiles KNICK. | 225-84 | [ES] Célula de conductividad, K=0.5 de 4 polos, plástico/grafito CAT NTC30K y cable (1 μS-500 mS). Para portátil KNICK. | [ES] Célula de conductividad, K=0.5 de 4 polos, plástico/grafito CAT NTC30K y cable (1 μS-500 mS). Para portátil KNICK.
429 | CONDUCTIVIDAD |  | KP-SE202 | Célula de conductividad SE202 de 2 polos, K=0.1. Rango 0.01 μS-200 μS, temperatura -5 a 100ºC, cuerpo de inox. Con sensor de temperatura Pt1000 integrado. Cable fijo para portátiles KNICK. | SE 202 | [ES] Célula de conductividad, K=0.1 de 2 polos, plástico/grafito CAT NTC30K y cable (0.01μS-200 mS). Para portátil KNICK. | [ES] Célula de conductividad, K=0.1 de 2 polos, plástico/grafito CAT NTC30K y cable (0.01μS-200 mS). Para portátil KNICK.
430 | CONDUCTIVIDAD |  | KP-SE204 | Célula de conductividad SE204 de 4 polos, K=0.475. Rango 1 μS-500 mS, temperatura -5 a 100ºC, cuerpo de epoxi. Con sensor de temperatura NTC30K. Cable fijo para portátiles KNICK. | SE 204 | [ES] Célula de conductividad, K=0.5 de 4 polos, plástico/grafito CAT NTC30K y cable (1 μS-500 mS). Para portátil KNICK. | [ES] Célula de conductividad, K=0.5 de 4 polos, plástico/grafito CAT NTC30K y cable (1 μS-500 mS). Para portátil KNICK.
431 | CONDUCTIVIDAD |  | KP-SE615/1-MS | Célula de conductividad SE 615/1-MS (MEMOSENS) de 2 polos, K=1. Rango 10 μS-20 mS, temperatura -5 a 80ºC, cuerpo polisulfono. Con sensor de temperatura NTC30K integrado. Con rosca PG 13.5. Sin cable. | SE 615/1-MS | [ES] Célula de conductividad, K=1 de 2 polos, grafito, MEMOSENS, CAT NTC30K y cable (10 μS-20 mS). SIN CABLE). | [ES] Célula de conductividad, K=1 de 2 polos, grafito, MEMOSENS, CAT NTC30K y cable (10 μS-20 mS). SIN CABLE).
432 | CONDUCTIVIDAD |  | TESTERS DE BOLSILLO (CONDUCTIVIDAD)
433 | CONDUCTIVIDAD |  | XS con sensor recambiable
434 | CONDUCTIVIDAD | * | G-CONDT5 | COND5 Tester de conductividad , completo, en caja de cartón. Con disoluciones 1413 µs y 12880 µS, cinta de transporte, 4 baterias AAA y papel. | 50014213 | COND 5 Conduttimetro portatile a tenuta stagna IP67 per misura Conducibilità e TDS e Salinità. Cambio scala automatico. Con microprocessore ed elettrodo intercambiabile di elevata durata. Ampio display LCD a 3 colori con indicazione degli standard utilizzati. taratura a pulsante su 3 punti con 3 valori di standard. Lettura della temperatura. Compensazione automatica della temperatura. Autospegnimento. Messaggi di auto-diagnosi.Alimentazione 4 batterie 1,5V AAA, compatibile anche con batterie ricaricabili. | COND 5 Tester KIT, Cond, TDS, Salinity, °C, multirange with ATC, replaceable sensor, carrying case and accessories.
435 | CONDUCTIVIDAD | * | G-CONDT5ECO | COND5 Tester de conductividad. En caja de cartón. Con 4 baterias AAA. Sin ningún accesorio. | 50014203 | COND 5 Ecopack COND con 4 batterie 1,5 V AAA, cinghietta e istruzioni | COND 5 Tester ECO PACK, Cond, TDS, Salinity, °C, multirange with ATC, replaceable sensor, in carton box with battery and instruction.
436 | CONDUCTIVIDAD |  | XS con sensor fijo
437 | CONDUCTIVIDAD | * | G-CONDT1 | COND1 Tester de conductividad , completo, en caja de cartón. Con disoluciones 1413 µs y 12880 µS, cinta de transporte, 4 baterias AAA y papel. | 50014163 | COND 1 Conduttimetro portatile a tenuta stagna IP67 per misura Conducibilità e TDS. Cambio scala automatico con microprocessore e sensore fisso. Taratura a pulsante su 1 o 2 punti. Ampio display LCD con indicazione deglòi standard utilizzati per la taratura e stabilità della misura. Compensazione automatica della temperatura con TR=25°C. Autospegnimento. Messaggi di auto-diagnosi: batterie scariche, errori nella calibrazione. Alimentazione 4 batterie 1,5V AAA, compatibile anche con batterie ricaricabili. | COND 1 Tester KIT, Cond and TDS multirange with ATC, fix electrode, included carrying case and accessory
438 | CONDUCTIVIDAD | * | G-CONDT1ECO | COND1 Tester de conductividad. En caja de cartón. Con 4 baterias AAA. Sin ningún accesorio. | 50014153 | COND 1 Ecopack COND con 4 batterie 1,5 V AAA, cinghietta e istruzioni | COND 1 Tester ECO PACK, Cond and TDS multirange with ATC, fix electrode, in carton box with battery and instruction.
439 | CONDUCTIVIDAD |  | Accesorios de recambio para testers
440 | CONDUCTIVIDAD |  | G-RCONDT5 | Célula de recambio para Tester COND 5. | 50014413 | Sensore di ricambio per tester COND 5 | COND 51 replacement COND sensor for COND 5
441 | CONDUCTIVIDAD |  | CERTIFICADOS DE CALIBRACIÓN PARA CONDUCTÍMETROS
442 | CONDUCTIVIDAD |  | LP-51-09 |  |  | [ES] Certificado calibración conductímetro portátil, emitido por LabProcess, con patrones ENAC. | [ES] Certificado calibración conductímetro portátil, emitido por LabProcess, con patrones ENAC.
443 | CONDUCTIVIDAD |  | LP-51-04 | Certificado calibración conductividad, emitido por LabProcess, con patrones ENAC. |  | [ES] Certificado calibración conductímetro de sobremesa, emitido por LabProcess, con patrones ENAC. | [ES] Certificado calibración conductímetro de sobremesa, emitido por LabProcess, con patrones ENAC.
444 | CONDUCTIVIDAD |  | DISOLUCIONES PATRÓN DE CONDUCTIVIDAD
445 | CONDUCTIVIDAD |  | Disoluciones patrón XS con certificado NIST
446 | CONDUCTIVIDAD |  | 55 ml
447 | CONDUCTIVIDAD | * | G-264603 |  | 60000423 | Standard Conducibilità 1413 µS | #N/A
448 | CONDUCTIVIDAD | * | G-264604 |  | 60000433 | Standard Conducibilità 12880 µs | #N/A
449 | CONDUCTIVIDAD |  | 500 ml
450 | CONDUCTIVIDAD | * | G-51100613 | Disolución patrón de conductividad XS 84 µS/cm a 25ºC, con vaso antiretorno para calibración. Certificado trazable NIST. 1x500 ml. Caducidad 18 meses. | 51100613 | 1x500 ml, 84uS/cm (25°C), N.I.S.T. Accuratezza ± 1% | 1x500 ml XS Conductivity Standard 84 µS/cm ± 1% / 25°C with N.I.S.T certificate
451 | CONDUCTIVIDAD | * | G-51100633 | Disolución patrón de conductividad XS 1413 µS/cm a 25ºC, con vaso antiretorno para calibración. Certificado trazable NIST. 1x500 ml. Caducidad 18 meses. | 51100633 | 1x500 ml, 1413uS/cm (25°C) 1278uS/cm (20°C), N.I.S.T. Accuratezza ± 1% | 1x500 ml XS Conductivity Standard 1413 µS/cm ± 1% / 25°C with N.I.S.T certificate
452 | CONDUCTIVIDAD | * | G-51100643 | Disolución patrón de conductividad XS 12880 µS/cm a 25ºC, con vaso antiretorno para calibración. Certificado trazable NIST. 1x500 ml. Caducidad 18 meses. | 51100643 | 1x500 ml, 12880uS/cm (25°C) 11670uS/cm (20°C), N.I.S.T. Accuratezza ± 1% | 1x500 ml XS Conductivity Standard 12'880 µS/cm ± 1% / 25°C with N.I.S.T certificate
453 | CONDUCTIVIDAD | * | G-51100623 | Disolución patrón de conductividad XS 147 µS/cm a 25ºC, con vaso antiretorno para calibración. Certificado trazable NIST. 1x500 ml. Caducidad 18 meses. | 51100623 | 1x500 ml, 147 uS/cm (25°C), N.I.S.T. Accuratezza ± 1% | 1x500 ml XS Conductivity Standard 147 µS/cm ± 1% / 25°C with N.I.S.T certificate
454 | CONDUCTIVIDAD |  | Disoluciones patrón HAMILTON CERTIFICADAS DKD=ENAC
455 | CONDUCTIVIDAD | * | H-238973 | Disolución patrón de conductividad HAMILTON 1.3 µS/cm a 25ºC, ±1%. Certificado DFM (ENAC). 1x250 ml. Caducidad 6 meses. | 238973 | [ES] Disolución patrón de conductividad 1.3 µS/cm a 25ºC, ±1%, certificado DFM (ENAC), cad. 12 meses, 1x300 ml. | [ES] Disolución patrón de conductividad 1.3 µS/cm a 25ºC, ±1%, certificado DFM (ENAC), cad. 12 meses, 1x300 ml.
456 | CONDUCTIVIDAD | * | H-238926 | Disolución patrón de conductividad HAMILTON 5 µS/cm a 25ºC, ±1%. Certificado DFM (ENAC). 1x250 ml. Caducidad 18 meses. | 238926 | [ES] Disolución patrón de conductividad 5 µS/cm a 25ºC, ±1%, certificado DFM (ENAC), cad. 36 meses, 1x300 ml. | [ES] Disolución patrón de conductividad 5 µS/cm a 25ºC, ±1%, certificado DFM (ENAC), cad. 36 meses, 1x300 ml.
457 | CONDUCTIVIDAD | * | H-238927 | Disolución patrón de conductividad HAMILTON 15 µS/cm a 25ºC, ±1%. Certificado DFM (ENAC). 1x250 ml. Caducidad 18 meses. | 238927 | [ES] Disolución patrón de conductividad 15 µS/cm a 25ºC, ±1%, certificado DFM (ENAC), cad. 36 meses, 1x300 ml. | [ES] Disolución patrón de conductividad 15 µS/cm a 25ºC, ±1%, certificado DFM (ENAC), cad. 36 meses, 1x300 ml.
458 | CONDUCTIVIDAD | * | H-238984 | Disolución patrón de conductividad HAMILTON 84 µS/cm a 25ºC, ±1%, con vaso antiretorno para calibración. Certificado DFM (ENAC). 1x500 ml. Caducidad 18 meses. | 238984 | [ES] Disolución patrón de conductividad 84 µS/cm a 25ºC, ±1%, certificado DFM (ENAC), cad. 18 meses, 1x300 ml. Doble tapón/vaso calibración. | [ES] Disolución patrón de conductividad 84 µS/cm a 25ºC, ±1%, certificado DFM (ENAC), cad. 18 meses, 1x300 ml. Doble tapón/vaso calibración.
459 | CONDUCTIVIDAD | * | H-238985 | Disolución patrón de conductividad HAMILTON 147 µS/cm a 25ºC, ±1%, con vaso antiretorno para calibración. Certificado DFM (ENAC). 1x500 ml. Caducidad 18 meses. | 238985 | [ES] Disolución patrón de conductividad 147 µS/cm a 25ºC, ±1%, certificado DFM (ENAC), cad. 18 meses, 1x500 ml. Doble tapón/vaso calibración. | [ES] Disolución patrón de conductividad 147 µS/cm a 25ºC, ±1%, certificado DFM (ENAC), cad. 18 meses, 1x500 ml. Doble tapón/vaso calibración.
460 | CONDUCTIVIDAD | * | H-238929 | Disolución patrón de conductividad HAMILTON 706 µS/cm a 25ºC, ±2%. Certificado trazable NIST. 1x250 ml. Caducidad 18 meses. | 238929 | [ES] Disolución patrón de conductividad 706 µS/cm a 25ºC, ±2%, certificado HAMILTON (NIST), cad. 36 meses, 1x300 ml. | [ES] Disolución patrón de conductividad 706 µS/cm a 25ºC, ±2%, certificado HAMILTON (NIST), cad. 36 meses, 1x300 ml.
461 | CONDUCTIVIDAD | * | H-238986 | Disolución patrón de conductividad HAMILTON 1413 µS/cm a 25ºC, ±1%, con vaso antiretorno para calibración. Certificado DFM (ENAC). 1x500 ml. Caducidad 18 meses. | 238986 | [ES] Disolución patrón de conductividad 1413 µS/cm a 25ºC, ±1%, certificado DFM (ENAC), cad. 18 meses, 1x500 ml. Doble tapón/vaso calibración. | [ES] Disolución patrón de conductividad 1413 µS/cm a 25ºC, ±1%, certificado DFM (ENAC), cad. 18 meses, 1x500 ml. Doble tapón/vaso calibración.
462 | CONDUCTIVIDAD | * | H-238988 | Disolución patrón de conductividad HAMILTON 12880 µS/cm a 25ºC, ±1%, con vaso antiretorno para calibración. Certificado DFM (ENAC). 1x500 ml. Caducidad 18 meses. | 238988 | [ES] Disolución patrón de conductividad 12880 µS/cm a 25ºC, ±1%, certificado DFM (ENAC), cad. 18 meses, 1x500 ml. Doble tapón/vaso calibración. | [ES] Disolución patrón de conductividad 12880 µS/cm a 25ºC, ±1%, certificado DFM (ENAC), cad. 18 meses, 1x500 ml. Doble tapón/vaso calibración.
463 | CONDUCTIVIDAD | * | H-238934 | Disolución patrón de conductividad HAMILTON 100 µS/cm a 25ºC, ±1%, certificado DFM (ENAC). 1x250 ml. Caducidad 18 meses. | 238934 | [ES] Disolución patrón de conductividad 100 µS/cm a 25ºC, ±1%, certificado DFM (ENAC), cad. 36 meses, 1x300 ml. | [ES] Disolución patrón de conductividad 100 µS/cm a 25ºC, ±1%, certificado DFM (ENAC), cad. 36 meses, 1x300 ml.
464 | CONDUCTIVIDAD | * | H-238935 | Disolución patrón de conductividad HAMILTON 100 mS/cm a 25ºC, ±1%. Certificado trazable NIST. 1x250 ml. Caducidad 18 meses. | 238935 | [ES] Disolución patrón de conductividad 100 mS/cm a 25ºC, ±1%, certificado HAMILTON (NIST), cad. 36 meses, 1x300 ml. | [ES] Disolución patrón de conductividad 100 mS/cm a 25ºC, ±1%, certificado HAMILTON (NIST), cad. 36 meses, 1x300 ml.
465 | CONDUCTIVIDAD |  | Disoluciones patrón REAGECON CERTIFICADAS ENAC
466 | CONDUCTIVIDAD | * | R-CSKC10 | Disolución patrón de conductividad 10 µS/cm a 25 ºC certificada. 1x500 ml. Caducidad: 183 días. Vida útil mínima: 109 días. | CSKC10 | [ES] Disolución patrón de conductividad 10 µS/cm a 25 ºC certificada, cad. 6 meses, 1x500 ml. | [ES] Disolución patrón de conductividad 10 µS/cm a 25 ºC certificada, cad. 6 meses, 1x500 ml.
467 | CONDUCTIVIDAD | * | R-CSKC100 | Disolución patrón de conductividad 100 µS/cm a 25 ºC certificada. 1x500 ml. Caducidad: 365 días. Vida útil mínima: 219 días. | CSKC100 | [ES] Disolución patrón de conductividad 100 µS/cm a 25 ºC certificada, cad. 12 meses, 1x500 ml. | [ES] Disolución patrón de conductividad 100 µS/cm a 25 ºC certificada, cad. 12 meses, 1x500 ml.
468 | CONDUCTIVIDAD | * | R-CSKC1000 | Disolución patrón de conductividad 1.000 µS/cm a 25 ºC certificada. 1x500 ml. Caducidad: 547 días. Vida útil mínima: 219 días. | CSKC1000 | [ES] Disolución patrón de conductividad 1.000 µS/cm a 25 ºC certificada, cad. 18 meses, 1x500 ml. | [ES] Disolución patrón de conductividad 1.000 µS/cm a 25 ºC certificada, cad. 18 meses, 1x500 ml.
469 | CONDUCTIVIDAD | * | R-CSKC100M | Disolución patrón de conductividad 100.000 µS/cm a 25 ºC certificada. 1x500 ml. Caducidad: 547 días. Vida útil mínima: 219 días. | CSKC100M | [ES] Disolución patrón de conductividad 100.000 µS/cm a 25 ºC certificada, cad. 18 meses, 1x500 ml. | [ES] Disolución patrón de conductividad 100.000 µS/cm a 25 ºC certificada, cad. 18 meses, 1x500 ml.
470 | CONDUCTIVIDAD | * | R-CSKC10M | Disolución patrón de conductividad 10.000 µS/cm a 25 ºC certificada. 1x500 ml. Caducidad: 365 días. Vida útil mínima: 219 días. | CSKC10M | [ES] Disolución patrón de conductividad 10.000 µS/cm a 25 ºC certificada, cad. 18 meses, 1x500 ml. | [ES] Disolución patrón de conductividad 10.000 µS/cm a 25 ºC certificada, cad. 18 meses, 1x500 ml.
471 | CONDUCTIVIDAD | * | R-CSKC12880 | Disolución patrón de conductividad 12.880 µS/cm a 25 ºC certificada. 1x500 ml. Caducidad: 365 días. Vida útil mínima: 219 días. | CSKC12880 | [ES] Disolución patrón de conductividad 12.880 µS/cm a 25 ºC certificada, cad. 18 meses, 1x500 ml. | [ES] Disolución patrón de conductividad 12.880 µS/cm a 25 ºC certificada, cad. 18 meses, 1x500 ml.
472 | CONDUCTIVIDAD | * | R-CSKC13 | Disolución patrón de conductividad 1,3 µS/cm a 25 ºC certificada. 1x250 ml. Caducidad: 92 días. Vida útil mínima: 55 días. | CSKC13 | [ES] Disolución patrón de conductividad 1,3 µS/cm a 25 ºC certificada, cad. 3 meses, 1x250 ml. | [ES] Disolución patrón de conductividad 1,3 µS/cm a 25 ºC certificada, cad. 3 meses, 1x250 ml.
473 | CONDUCTIVIDAD | * | R-CSKC150M | Disolución patrón de conductividad 150.000 µS/cm a 25 ºC certificada. 1x500 ml. Caducidad: 547 días. Vida útil mínima: 219 días. | CSKC150M | [ES] Disolución patrón de conductividad 150.000 µS/cm a 25 ºC certificada, cad. 18 meses, 1x500 ml. | [ES] Disolución patrón de conductividad 150.000 µS/cm a 25 ºC certificada, cad. 18 meses, 1x500 ml.
474 | CONDUCTIVIDAD | * | R-CSKC20 | Disolución patrón de conductividad 20 µS/cm a 25 ºC certificada. 1x500 ml. Caducidad: 365 días. Vida útil mínima: 219 días. | CSKC20 | [ES] Disolución patrón de conductividad 20 µS/cm a 25 ºC certificada, cad. 12 meses, 1x500 ml. | [ES] Disolución patrón de conductividad 20 µS/cm a 25 ºC certificada, cad. 12 meses, 1x500 ml.
475 | CONDUCTIVIDAD | * | R-CSKC200 | Disolución patrón de conductividad 200 µS/cm a 25 ºC certificada. 1x500 ml. Caducidad: 547 días. Vida útil mínima: 219 días. | CSKC200 | [ES] Disolución patrón de conductividad 200 µS/cm a 25 ºC certificada, cad. 18 meses, 1x500 ml. | [ES] Disolución patrón de conductividad 200 µS/cm a 25 ºC certificada, cad. 18 meses, 1x500 ml.
476 | CONDUCTIVIDAD | * | R-CSKC200M | Disolución patrón de conductividad 200.000 µS/cm a 25 ºC certificada. 1x500 ml. Caducidad: 547 días. Vida útil mínima: 219 días. | CSKC200M | [ES] Disolución patrón de conductividad 200.000 µS/cm a 25 ºC certificada, cad. 18 meses, 1x500 ml. | [ES] Disolución patrón de conductividad 200.000 µS/cm a 25 ºC certificada, cad. 18 meses, 1x500 ml.
477 | CONDUCTIVIDAD | * | R-CSKC20M | Disolución patrón de conductividad 20.000 µS/cm a 25 ºC certificada. 1x500 ml. Caducidad: 547 días. Vida útil mínima: 219 días. | CSKC20M | [ES] Disolución patrón de conductividad 20.000 µS/cm a 25 ºC certificada, cad. 18 meses, 1x500 ml. | [ES] Disolución patrón de conductividad 20.000 µS/cm a 25 ºC certificada, cad. 18 meses, 1x500 ml.
478 | CONDUCTIVIDAD | * | R-CSKC300M | Disolución patrón de conductividad 300.000 µS/cm a 25 ºC certificada. 1x500 ml. Caducidad: 547 días. Vida útil mínima: 219 días. | CSKC300M | [ES] Disolución patrón de conductividad 300.000 µS/cm a 25 ºC certificada, cad. 18 meses, 1x500 ml. | [ES] Disolución patrón de conductividad 300.000 µS/cm a 25 ºC certificada, cad. 18 meses, 1x500 ml.
479 | CONDUCTIVIDAD | * | R-CSKC350M | Disolución patrón de conductividad 350.000 µS/cm a 25 ºC certificada. 1x500 ml. Caducidad: 547 días. Vida útil mínima: 219 días. | CSKC350M | [ES] Disolución patrón de conductividad 350.000 µS/cm a 25 ºC certificada, cad. 18 meses, 1x500 ml. | [ES] Disolución patrón de conductividad 350.000 µS/cm a 25 ºC certificada, cad. 18 meses, 1x500 ml.
480 | CONDUCTIVIDAD | * | R-CSKC450M | Disolución patrón de conductividad 450.000 µS/cm a 25 ºC certificada. 1x500 ml. Caducidad: 547 días. Vida útil mínima: 219 días. | CSKC450M | [ES] Disolución patrón de conductividad 450.000 µS/cm a 25 ºC certificada, cad. 18 meses, 1x500 ml. | [ES] Disolución patrón de conductividad 450.000 µS/cm a 25 ºC certificada, cad. 18 meses, 1x500 ml.
481 | CONDUCTIVIDAD | * | R-CSKC5 | Disolución patrón de conductividad 5 µS/cm a 25 ºC certificada. 1x500 ml. Caducidad: 183 días. Vida útil mínima: 109 días. | CSKC5 | [ES] Disolución patrón de conductividad 5 µS/cm a 25 ºC certificada, cad. 6 meses, 1x500 ml. | [ES] Disolución patrón de conductividad 5 µS/cm a 25 ºC certificada, cad. 6 meses, 1x500 ml.
482 | CONDUCTIVIDAD | * | R-CSKC50 | Disolución patrón de conductividad 50 µS/cm a 25 ºC certificada. 1x500 ml. Caducidad: 365 días. Vida útil mínima: 219 días. | CSKC50 | [ES] Disolución patrón de conductividad 50 µS/cm a 25 ºC certificada, cad. 12 meses, 1x500 ml. | [ES] Disolución patrón de conductividad 50 µS/cm a 25 ºC certificada, cad. 12 meses, 1x500 ml.
483 | CONDUCTIVIDAD | * | R-CSKC500 | Disolución patrón de conductividad 500 µS/cm a 25 ºC certificada. 1x500 ml. Caducidad: 547 días. Vida útil mínima: 219 días. | CSKC500 | [ES] Disolución patrón de conductividad 500 µS/cm a 25 ºC certificada, cad. 18 meses, 1x500 ml. | [ES] Disolución patrón de conductividad 500 µS/cm a 25 ºC certificada, cad. 18 meses, 1x500 ml.
484 | CONDUCTIVIDAD | * | R-CSKC500M | Disolución patrón de conductividad 500.000 µS/cm a 25 ºC certificada. 1x500 ml. Caducidad: 730 días. Vida útil mínima: 219 días. | CSKC500M | [ES] Disolución patrón de conductividad 500.000 µS/cm a 25 ºC certificada, cad. 24 meses, 1x500 ml. | [ES] Disolución patrón de conductividad 500.000 µS/cm a 25 ºC certificada, cad. 24 meses, 1x500 ml.
485 | CONDUCTIVIDAD | * | R-CSKC50M | Disolución patrón de conductividad 50.000 µS/cm a 25 ºC certificada. 1x500 ml. Caducidad: 547 días. Vida útil mínima: 219 días. | CSKC50M | [ES] Disolución patrón de conductividad 50.000 µS/cm a 25 ºC certificada, cad. 18 meses, 1x500 ml. | [ES] Disolución patrón de conductividad 50.000 µS/cm a 25 ºC certificada, cad. 18 meses, 1x500 ml.
486 | CONDUCTIVIDAD | * | R-CSKC5M | Disolución patrón de conductividad 5.000 µS/cm a 25 ºC certificada. 1x500 ml. Caducidad: 547 días. Vida útil mínima: 219 días. | CSKC5M | [ES] Disolución patrón de conductividad 5.000 µS/cm a 25 ºC certificada, cad. 18 meses, 1x500 ml. | [ES] Disolución patrón de conductividad 5.000 µS/cm a 25 ºC certificada, cad. 18 meses, 1x500 ml.
487 | CONDUCTIVIDAD | * | R-CSKC84 | Disolución patrón de conductividad 84 µS/cm a 25 ºC certificada. 1x500 ml. Caducidad: 547 días. Vida útil mínima: 219 días. | CSKC84 | [ES] Disolución patrón de conductividad 84 µS/cm a 25 ºC certificada, cad. 12 meses, 1x500 ml. | [ES] Disolución patrón de conductividad 84 µS/cm a 25 ºC certificada, cad. 12 meses, 1x500 ml.
488 | CONDUCTIVIDAD | * | R-CSKCL | Disolución patrón de conductividad 1413 µS/cm a 25 ºC certificada. 1x500 ml. Caducidad: 547 días. Vida útil mínima: 219 días. | CSKCL | [ES] Disolución patrón de conductividad 1413 µS/cm a 25 ºC certificada, cad. 18 meses, 1x500 ml. | [ES] Disolución patrón de conductividad 1413 µS/cm a 25 ºC certificada, cad. 18 meses, 1x500 ml.
489 | CONDUCTIVIDAD | * | R-CSKCS | Disolución patrón de conductividad 147 µS/cm a 25 ºC certificada. 1x500 ml. Caducidad: 365 días. Vida útil mínima: 219 días. | CSKCS | [ES] Disolución patrón de conductividad 147 µS/cm a 25 ºC certificada, cad. 12 meses, 1x500 ml. | [ES] Disolución patrón de conductividad 147 µS/cm a 25 ºC certificada, cad. 12 meses, 1x500 ml.
490 | OXIGENO DISUELTO |  | OXÍMETROS PORTÁTILES
491 | OXIGENO DISUELTO |  | XS serie 7 - Oxímetro Polarográfico
492 | OXIGENO DISUELTO | * | G-OXY7-3 |  | 50010202 | Oxy 7 completo con sensore polarografico DO7 cavo 3 mt. 1 bottiglia 0 oxygen standard, 1 membrana di ricambio, 1x30ml soluzione di riempimento. In valigia da trasporto. | Oxy 7 with polarographic sensor OXY DO7/MT with 3 mt cable, 1 bottle 0 Oxygen standar, 1 replacement membrane cap, 1x30ml filling solution, carrying case and accessories
493 | OXIGENO DISUELTO | * | G-OXY7-2 |  |  | Oxy 7 completo sensa sensore. 1 bottiglia 0 oxygen standard, 1 membrana di ricambio, 1x30ml soluzione di riempimento. Senza valigia da trasporto. | Oxy 7 without sensor. 1 bottle 0 Oxygen standar, 1 replacement membrane cap, 1x30ml filling solution, in carton box
494 | OXIGENO DISUELTO |  | XS serie 70 - Oxímetro Óptico
495 | OXIGENO DISUELTO | * | G-OXY70-3 |  | 50010302 | Oxy 70 con sensore ottico LDO cavo 2 mt. Software PC-Link | Oxy 70 with optical Oxygen sensor LDO70/2MT with 2 mt cable. 1 bottle 0 Oxygen standard, power supply, software PC-link to download data, USB cable, carrying case and accessories
496 | OXIGENO DISUELTO | * | G-OXY70-4 |  | 50010312 | Oxy 70 con sensore ottico LDO cavo 10 mt. Software PC-Link | Oxy 70 with optical Oxygen sensor LDO70/10MT with 10 mt cable. 1 bottle 0 Oxygen standard, power supply, software PC-link to download data, USB cable, carrying case and accessories
497 | OXIGENO DISUELTO |  | Accesorios para oxímetros XS
498 | OXIGENO DISUELTO |  | Accesorios para OXY 7
499 | OXIGENO DISUELTO |  | G-DO7-3MT | Electrodo polarográfico OXY DO7/3MT con 3 m de cable, 2 membranas y disolución electrolítica. |  | Sensore polarografico DO7 cavo 3 mt. 2 membrane di ricambio, 1x30ml soluzione di riempimento. | olarographic sensor OXY DO7/MT with 3 mt cable, 2 replacement membrane cap, 1x30ml filling solution.
500 | OXIGENO DISUELTO |  | G-50010252 | Kit de 2 membranas para electrodo polarográfico OXY DO7/3MT. |  | Kit 2 membrane ricambio per sensore OXY DO7/3MT | Kit 2 membrane for sensor OXY DO7/3MT
501 | OXIGENO DISUELTO |  | G-50010262 | Disolución electrolítica para electrodo polarográfico OXY DO7/3MT. |  | 1X30 ML soluzione riempimento per elettrodo OXY DO7/3MT | Filling solution for electrode OXY DO7/3MT 1x 30ml
502 | OXIGENO DISUELTO |  | G-50010282 | Portaelectrodo para inmersión PPE para electrodo polarográfico OXY DO7/3MT. |  | Armatura in PPE per immersione elettrodo DO7/3MT (ordinare con OXY7) | Plastic armature (PPE) for dip immersion electrode DO7/3MT (to be order with OXY 7)
503 | OXIGENO DISUELTO |  | Accesorios para OXY 70
504 | OXIGENO DISUELTO |  | G-LDO70-2MT | Electrodo óptico LDO70/2MT con 2 m de cable. |  | Sensore ottico LDO cavo 2 mt | Optical Oxygen sensor LDO70/2MT with 2 mt cable
505 | OXIGENO DISUELTO |  | G-LDO70-10MT | Electrodo óptico LDO70/10MT con 10 m de cable. |  | Sensore ottico LDO cavo 10 mt | Optical Oxygen sensor LDO70/10MT with 10 mt cable
506 | OXIGENO DISUELTO |  | G-50010362 | Membrana de recambio para electrodo óptico LDO. |  | Membrana LDO per sensore LDO70/2MT e LDO70/10MT | Replaced membrane LDO for sensor LDO70/2MT and LDO70/10MT
507 | OXIGENO DISUELTO |  | G-50010372 |  | 585/123038 | Armatura in acciaio per immersione elettrodo LDO70/10MT | Steel armature for dip immersion sensors LDO70/10MT
508 | OXIGENO DISUELTO |  | KNICK PORTAVO - Oxímetro Óptico
509 | OXIGENO DISUELTO |  | KP-OXY907-3 |  | 907SET-MULTI-LDO | [ES] Multiparamétrico Portátil PORTAVO 907, completo con maleta, con sensor óptico O2 SE 340 y software. Paraly SW 112. | [ES] Multiparamétrico Portátil PORTAVO 907, completo con maleta, con sensor óptico O2 SE 340 y software. Paraly SW 112.
510 | OXIGENO DISUELTO |  | Accesorios para PORTAVO 907
511 | OXIGENO DISUELTO |  | KP-SE340 | Electrodo óptico OD SE 340 con cable (sólo para PORTAVO 907 MULTI OXY y 908 ). | SE 340 | [ES] Electrodo óptico OD SE 340 con cable. | [ES] Electrodo óptico OD SE 340 con cable.
512 | OXIGENO DISUELTO |  | KP-ZU0925 |  | ZU0925 | [ES] Batería de ion-litio + USB, para PORTAVO 904 y 907. | [ES] Batería de ion-litio + USB, para PORTAVO 904 y 907.
513 | OXIGENO DISUELTO |  | KP-ZU0913 | Recambio sensor cap para electrodo óptico OD SE 340. | ZU 0913 | [ES] Recambio sensor cap para electrodo óptico OD SE 340. | [ES] Recambio sensor cap para electrodo óptico OD SE 340.
514 | OXIGENO DISUELTO |  | Accesorios para oxímetros EUTECH
515 | OXIGENO DISUELTO |  | Accesorios para DO 450
516 | OXIGENO DISUELTO |  | E-RDO3M |  | RDO3M | [ES] Electrodo óptico OD, con 3 m cable y sensor cap. | [ES] Electrodo óptico OD, con 3 m cable y sensor cap.
517 | OXIGENO DISUELTO |  | E-RDO6M |  | RDO6M | [ES] Electrodo óptico OD, con 6 m cable y sensor cap. | [ES] Electrodo óptico OD, con 6 m cable y sensor cap.
518 | OXIGENO DISUELTO |  | E-RDO15M |  | RDO15M | [ES] Electrodo óptico OD, con 15 m cable y sensor cap. | [ES] Electrodo óptico OD, con 15 m cable y sensor cap.
519 | OXIGENO DISUELTO |  | E-DOCAP |  | RDOCAP | [ES] Sensor cap de recambio. | [ES] Sensor cap de recambio.
520 | OXIGENO DISUELTO |  | Accesorios para DO 6+
521 | OXIGENO DISUELTO |  | E-DO6-ELEC |  | DO6HANDY | [ES] Electrodo de Oxígeno disuelto, con CAT, con 1 m de cable Para DO6+. | [ES] Electrodo de Oxígeno disuelto, con CAT, con 1 m de cable Para DO6+.
522 | OXIGENO DISUELTO |  | E-DO6-ELEC3 |  | DO6HANDY3M | [ES] Electrodo de Oxígeno disuelto, con CAT, con 3 m de cable Para DO6+. | [ES] Electrodo de Oxígeno disuelto, con CAT, con 3 m de cable Para DO6+.
523 | OXIGENO DISUELTO |  | E-01X241608 |  | 01X241608 | [ES] Cartucho membrana de recambio para DO6+WN. | [ES] Cartucho membrana de recambio para DO6+WN.
524 | OXIGENO DISUELTO |  | LP-211226 | Disolución electrolítica para relleno de electrodos DO EUTECH. | KIT LABPROCESS | [ES] Disolución electrolítica para relleno de electrodos DO EUTECH. | [ES] Disolución electrolítica para relleno de electrodos DO EUTECH.
525 | OXIGENO DISUELTO |  | Accesorios para DO 600 (también DO110 y DO300)
526 | OXIGENO DISUELTO |  | E-OD-ELEC | Electrodo de Oxígeno disuelto con CAT, con 3 m de cable. Para DO110, DO300, DO600 y PD300. | ECDOHANDYNEW | [ES] Electrodo de Oxígeno disuelto con CAT, con 3 m de cable. Para DO110, DO300, DO600 y PD300. | [ES] Electrodo de Oxígeno disuelto con CAT, con 3 m de cable. Para DO110, DO300, DO600 y PD300.
527 | OXIGENO DISUELTO |  | E-OD-ELEC8 |  | EC-DOHANDY8M | [ES] Electrodo de Oxígeno disuelto con CAT, con 8 m de cable. Para DO110, DO300, DO600 y PD300. | [ES] Electrodo de Oxígeno disuelto con CAT, con 8 m de cable. Para DO110, DO300, DO600 y PD300.
528 | OXIGENO DISUELTO |  | E-01X623901 |  | 01X623901 | [ES] Cartucho membrana de recambio para electrodo DO-ELEC. Para DO110, DO300 y DO600. | [ES] Cartucho membrana de recambio para electrodo DO-ELEC. Para DO110, DO300 y DO600.
529 | OXIGENO DISUELTO |  | LP-211226 | Disolución electrolítica para relleno de electrodos DO EUTECH. | KIT LABPROCESS | [ES] Disolución electrolítica para relleno de electrodos DO EUTECH. | [ES] Disolución electrolítica para relleno de electrodos DO EUTECH.
530 | OXIGENO DISUELTO |  | DISOLUCIÓN PATRÓN DE OXÍGENO
531 | OXIGENO DISUELTO |  | G-DO0BT |  |  | Soluzione di calibrazione 0% per uso singolo | Calibration standard 0% only one use
532 | OXIGENO DISUELTO |  | G-DO0BT500 |  |  | Soluzione di calibrazione 0% per uso singolo. Kit 5 bottiglie | Calibration standard 0% only one use. Kit 5 bottles
533 | OXIGENO DISUELTO |  | CERTIFICADO DE CALIBRACIÓN PARA OXÍMETROS
534 | OXIGENO DISUELTO |  | LP-51-14 | Certificado calibración oxímetro portátil, emitido por LabProcess. |  | [ES] Certificado calibración oxímetro portátil, emitido por LabProcess. | [ES] Certificado calibración oxímetro portátil, emitido por LabProcess.
535 | OXIGENO DISUELTO |  | LP-51-17 |  |  | [ES] Certificado calibración oxímetro con gas patrón | [ES] Certificado calibración oxímetro con gas patrón
536 | MULTIPARAMÉTRICO |  | MULTIPARAMÉTRICOS DE SOBREMESA
537 | MULTIPARAMÉTRICO |  | XS series 50, 8 y 80
538 | MULTIPARAMÉTRICO | * | G-PC52-2 |  | KIT LABPROCESS
539 | MULTIPARAMÉTRICO | * | G-PC52-3 |  | 50003902 | PC 52+ DHS Multiparametro con Cella 2301 T ed Elettrodo 201T | PC 52+ DHS complete kit with pH electrode 201T with temperature sensor inside, conductivity cell 2301T with ATC cable lenght 1 mt, electrode holder, colored pH buffer solution pH7 and pH4, standard calibration solution 1413 µS and 12,88 mS and accessories.
540 | MULTIPARAMÉTRICO | * | G-PC62-2
541 | MULTIPARAMÉTRICO |  | G-PC62-3
542 | MULTIPARAMÉTRICO | * | G-PC62A-2
543 | MULTIPARAMÉTRICO | * | G-PC62A-3
544 | MULTIPARAMÉTRICO |  | G-PC8-2 |  | 50004152 | PC 8 Multiparametro pH, mV, COND, TDS, Temperatura da banco digitale. Versione B senza elettrodo. | PC 8 kit without pH electrode, with cond. cell 2301T. Cable S7/BNC, temperature probe NT55, colored pH buffer solution pH 7 and pH 4, standard conductivity solution 1413 µS and 12,88 mS, power supply and accessories. With stirrer.
545 | MULTIPARAMÉTRICO |  | G-PC8-3 |  | KIT LABPROCESS
546 | MULTIPARAMÉTRICO |  | G-PC80-2 |  | 50004252 | PC 80 Versione B senza elettrodo pH | PC 80 kit without pH electrode, with cond. cell glass VPT 80/1. Cable S7/BNC, temperature probe NT55, colored pH buffer solution pH 7 and pH 4, standard conductivity solution 1413 µS and 12,88 mS, power supply and accessories. With stirrer.
547 | MULTIPARAMÉTRICO |  | G-PC80-3 |  | KIT LABPROCESS
548 | MULTIPARAMÉTRICO |  | Accesorios para pH 50, 8 y 80
549 | MULTIPARAMÉTRICO |  | G-CATNT55 | Sonda temperatura NTC 30K, diámetro 3 mm, cuerpo INOX, para instrumentos XS. | 50002012 | NT55, sonda di temperatura di ricambio per pHmetro pH 50 | NT 55 Temperature probe with 1mt cable and Cinch plug
550 | MULTIPARAMÉTRICO |  | G-50000112 | Soporte articulado con base, para 3 sensores y 1 sonda de temperatura. | 50000112 | STATIVO, con braccio portaelettrodi flessibile e base MOD.3900 | Electrode holder with flexible arm mod. 3900
551 | MULTIPARAMÉTRICO |  | G-355173 |  | 33551733 | CAVO con connettore S7/BNC 1mt. | S7 / BNC cable lenght 1mt for pH electrode
552 | MULTIPARAMÉTRICO |  | G-TECLADO | Teclado externo flexible con conector USB para Serie 80 PRO. | 50001462 | Tastiera esterna in gomma morbida con cavo USB | External Keyboard USB connector only for 80 serie
553 | MULTIPARAMÉTRICO |  | G-PRINTER-USB |  | 50001452 | Stampante esterna per pH-COND-PC-80 con batteria ricaricabile, cavo USB e alimentatore | External USB printer only for 80 serie
554 | MULTIPARAMÉTRICO |  | G-STIRRER | Agitador magnético para SERIE 8 PRO y SERIE 80 PRO, controlado por el instrumento. Incluye soporte articulado, imán y cable. | 50001132 | Agitatore magnetico a velocità regolabile per Series 8 e 80 | Integrated magnetical stirrer for 8 serie
555 | MULTIPARAMÉTRICO |  | ELECTRODOS Y CÉLULAS PARA MULTIPARAMÉTRICOS DE SOBREMESA
556 | MULTIPARAMÉTRICO |  | Electrodos pH para XS (ver electrodos pH)
557 | MULTIPARAMÉTRICO |  | Células COND para XS
558 | MULTIPARAMÉTRICO CÉLULA |  | G-2301TN |  | 50004002 | 2301TN cella standard di ricambio C=1, con sensore di temperatura incorporato. 2 polos, K=1 (10 μS a 100 mS), 0 a 80ºC. Corpo in epoxy, connettore BNC/Cinch, cavo da 1 mt. Uso generale | Conductivity cell mod. 2301TN with ATC, epoxy body, C=1, 2 polos, K=1 (10 μS a 100 mS), 0 a 80ºC. Cable lenght 1 mt BNC/Cinch. General use
559 | MULTIPARAMÉTRICO CÉLULA |  | G-VPT80/1 |  | 50003352 | VPT80/1 cella in vetro platino C=1, con sensore di temperatura incorporato. 2 polos, K=1 (10 μS a 150 mS), 0 a 80ºC. Corpo in vetro e platino. Connettore BNC/Cinch, cavo da 1 mt. Uso generale | Conductivity cell mod. VPT80/1 with ATC, glass and platinium body, C=1, 2 polos, K=1 (10 μS a 150 mS), 0 a 80ºC. Cable lenght 1 mt BNC/Cinch. General use
560 | MULTIPARAMÉTRICO CÉLULA |  | G-VPT51/01 |  | 50004012 | VPT51/01 cella in vetro platino C=1, con sensore di temperatura incorporato. 2 polos, K=0,1 (0,1 μS a 1 mS), 0 a 60ºC. Corpo in epoxy e inox. Connettore BNC/Cinch, cavo da 1 mt. Acqua pura e bassa conducibilità | Conductivity cell mod. VPT51/01 with ATC, epoxy and inox body, C=1, 2 polos, K=0,1 (0,1 μS a 1 mS), 0 a 60ºC. Cable lenght 1 mt BNC/Cinch. Pure water and low conductivity
561 | MULTIPARAMÉTRICO |  | Celulas COND para EUTECH PC 700 Y PC 2700
562 | MULTIPARAMÉTRICO |  | E-ST10 |  | CONSEN9501D | [ES] Célula de conductividad de 2 polos, K=1 (10 μS a 150 mS), 0 a 80ºC, CAT NTC30K, cuerpo ULTEM/inox y 1 m cable. | [ES] Célula de conductividad de 2 polos, K=1 (10 μS a 150 mS), 0 a 80ºC, CAT NTC30K, cuerpo ULTEM/inox y 1 m cable.
563 | MULTIPARAMÉTRICO |  | E-ST11 |  | CONSEN9201D | [ES] Célula de conductividad de 4 polos, K=1 (10 μS a 200 mS), 0 a 80ºC, CAT NTC30K, cuerpo ULTEM/inox y 1 m cable. SÓLO PARA CON 2700. | [ES] Célula de conductividad de 4 polos, K=1 (10 μS a 200 mS), 0 a 80ºC, CAT NTC30K, cuerpo ULTEM/inox y 1 m cable. SÓLO PARA CON 2700.
564 | MULTIPARAMÉTRICO CÉLULA |  | G-700/1 |  | KIT LABPROCESS | [ES] Célula de conductividad de 2 polos, K=1 (5 μS a 150 mS), 0 a 80ºC, CAT NTC30K, vidrio/platino y 1 m cable. Para instrumentos EUTECH | [ES] Célula de conductividad de 2 polos, K=1 (5 μS a 150 mS), 0 a 80ºC, CAT NTC30K, vidrio/platino y 1 m cable. Para instrumentos EUTECH
565 | MULTIPARAMÉTRICO CÉLULA |  | G-700/01 |  |  | [ES] Célula de conductividad de 2 polos, K=0.1 (0.1 μS a 500 μS), CAT NTC30K, vidrio/platino y 1 m cable. Para instrumentos EUTECH | [ES] Célula de conductividad de 2 polos, K=0.1 (0.1 μS a 500 μS), CAT NTC30K, vidrio/platino y 1 m cable. Para instrumentos EUTECH
566 | MULTIPARAMÉTRICO |  | MULTIPARAMÉTRICOS PORTÁTILES
567 | MULTIPARAMÉTRICO |  | XS series 7 y 70
568 | MULTIPARAMÉTRICO |  | G-PC7-3 |  | 50010712 | PC 7+ DHS Multiparametro portatile con microprocessore per la misura del pH, Conducibilità, TDS, mV e Temperatura. Messaggi di auto-diagnosi, garanzia di 5 anni sulla parte elettronica. IP57 Waterproof. Completo di elettrodo 201 T con sensore di temperatura incorporato, di cella 2301T a 2 elettrodi con sensore di temperatura incorporato | PC 7+ DHS complete kit included pH electrode 201T plastic body with temperature sensor inside and BNC/Cinch connector, conductivity cell 2301 T with ATC, cable lenght 1mt with BNC/Cinch plug,colored pH buffer and conductivity standard, carrying case and accessories.
569 | MULTIPARAMÉTRICO |  | G-PC7-2 |  | KIT LABPROCESS
570 | MULTIPARAMÉTRICO |  | G-PC70-3 |  | 50010812 | PC 70+ DHS Multiparametro portatile con microprocessore per la misura del pH, Conducibilità, mV e Temperatura, a tripla alimentazione (tramite PC, rete e batterie) con uscita USB per collegamento a PC. Garanzia di 5 anni sulla parte elettronica. IP57 Waterproof. Completo di elettrodo 201 T con sensore di temperatura incorporato, di cella 2301T a 2 elettrodi con sensore di temperatura incorporato,. | PC 70+ DHS complete kit included pH electrode 201T plastic body with temperature sensor inside and BNC/Cinch connector, conductivity cell 2301 T with ATC, cable lenght 1mt with BNC/Cinch plug, power supply, software PC-Link to download data, colored pH buffer and conductivity standard, carrying case and accessories.
571 | MULTIPARAMÉTRICO |  | G-PC70-2 |  | KIT LABPROCESS
572 | MULTIPARAMÉTRICO |  | Accesorios para PC 7 Y PC 70
573 | MULTIPARAMÉTRICO |  | G-CATNT55 | Sonda temperatura NTC 30K, diámetro 3 mm, cuerpo INOX, para instrumentos XS. | 50002012 | NT55, sonda di temperatura di ricambio per pHmetro pH 50 | NT 55 Temperature probe with 1mt cable and Cinch plug
574 | MULTIPARAMÉTRICO |  | G-50000112 | Soporte articulado con base, para 3 sensores y 1 sonda de temperatura. | 50000112 | STATIVO, con braccio portaelettrodi flessibile e base MOD.3900 | Electrode holder with flexible arm mod. 3900
575 | MULTIPARAMÉTRICO |  | G-355173 |  | 33551733 | CAVO con connettore S7/BNC 1mt. | S7 / BNC cable lenght 1mt for pH electrode
576 | MULTIPARAMÉTRICO |  | G-TECLADO | Teclado externo flexible con conector USB para Serie 80 PRO. | 50001462 | Tastiera esterna in gomma morbida con cavo USB | External Keyboard USB connector only for 80 serie
577 | MULTIPARAMÉTRICO |  | G-PRINTER-USB |  | 50001452 | Stampante esterna per pH-COND-PC-80 con batteria ricaricabile, cavo USB e alimentatore | External USB printer only for 80 serie
578 | MULTIPARAMÉTRICO |  | ELECTRODOS Y CÉLULAS PARA MULTIPARAMÉTRICOS PORTÁTILES
579 | MULTIPARAMÉTRICO |  | Electrodos pH para XS (ver electrodos pH)
580 | MULTIPARAMÉTRICO |  | Células COND para XS
581 | MULTIPARAMÉTRICO CÉLULA |  | G-2301TN |  | 50004002 | 2301TN cella standard di ricambio C=1, con sensore di temperatura incorporato. 2 polos, K=1 (10 μS a 100 mS), 0 a 80ºC. Corpo in epoxy, connettore BNC/Cinch, cavo da 1 mt. Uso generale | Conductivity cell mod. 2301TN with ATC, epoxy body, C=1, 2 polos, K=1 (10 μS a 100 mS), 0 a 80ºC. Cable lenght 1 mt BNC/Cinch. General use
582 | MULTIPARAMÉTRICO CÉLULA |  | G-VPT51/01 |  | 50004012 | VPT51/01 cella in vetro platino C=1, con sensore di temperatura incorporato. 2 polos, K=0,1 (0,1 μS a 1 mS), 0 a 60ºC. Corpo in epoxy e inox. Connettore BNC/Cinch, cavo da 1 mt. Acqua pura e bassa conducibilità | Conductivity cell mod. VPT51/01 with ATC, epoxy and inox body, C=1, 2 polos, K=0,1 (0,1 μS a 1 mS), 0 a 60ºC. Cable lenght 1 mt BNC/Cinch. Pure water and low conductivity
583 | MULTIPARAMÉTRICO |  | TESTERS DE BOLSILLO (MULTIPARAMÉTRICOS)
584 | MULTIPARAMÉTRICO |  | XS con sensor recambiable
585 | MULTIPARAMÉTRICO | * | G-PCT5 | Multiparamétrico PC 5 tester, completo, en caja de cartón. Con disoluciones de pH 4 y 7, conductividad 1413 µS, cinta de transporte, 4 baterias AAA y papel. | 50014263 | PC 5 Multiparametro pHmetro Conduttimetro e Termometro portatile a tenuta stagna IP67. | PC 5 Tester kit , pH, mV, COND, TDS, Salinity, °C, replaceable sensor,carrying case and accessories.
586 | MULTIPARAMÉTRICO | * | G-PCT5ECO | Multiparamétrico PC 5 tester. En caja de cartón. En caja de cartón. Con 4 baterias AAA. Sin ningún accesorio. | 50014253 | PC 5 Ecopack con elettrodo intercambiabile. Con 4 batterie 1,5 V AAA, cinghietta e istruzioni | PC 5 Tester ECO PACK , pH, mV, COND, TDS, Salinity, °C, replaceable sensor, in carton box with battery and instruction.
587 | MULTIPARAMÉTRICO |  | Accesorios de recambio para testers
588 | MULTIPARAMÉTRICO |  | G-RPCT5 | Electrodo XS de recambio para Tester multiparamétrico PC 5. | 50014433 | Sensore di ricambio PC51 per tester PC 5 | PC 51 replace PC electrode for PC 5
589 | MULTIPARAMÉTRICO |  | G-RORP5 | Electrodo de pH XS. Recambio para Tester ORP. (Apto para medir redox con G-PHT5 y G-PCT5). | 50014443 | Elettrodo di ricambio ORP 51 per tester ORP 5 | ORP 51 replacement ORP sensor for ORP 5
590 | MULTIPARAMÉTRICO |  | CERTIFICADO DE CALIBRACIÓN PARA OXÍMETROS
591 | MULTIPARAMÉTRICO |  | LP-51-13 |  |  | [ES] Certificado calibración multiparamétrico portátil, emitido por LabProcess. | [ES] Certificado calibración multiparamétrico portátil, emitido por LabProcess.
592 | TERMOMETROS |  | TERMÓMETROS PORTÁTILES
593 | TERMOMETROS |  | XS series 7 y 70
594 | TERMOMETROS | * | G-TEMP7-1 |  | KIT LABPROCESS
595 | TERMOMETROS | * | G-TEMP7-3 |  | KIT LABPROCESS
596 | TERMOMETROS | * | G-TEMP7-2 |  | 50011012 | Temp 7RTD Basic, termometro portatile, con microprocessore, senza SONDE - ( sonde Pt100) | Temp 7 RTD portable thermometer for PT 100 RTD probe. Supply without probe. Included carrying case.
597 | TERMOMETROS | * | G-TEMP7K-2 |  | 50011032 | Temp 7 K/T,termometro portatile, con microprocessore,senza SONDE per termocoppie K e T | Temp 7 K/T portable thermometer for thermocouple T and K probe. Supply without probe. Included carrying case.
598 | TERMOMETROS | * | G-TEMP7NTC-P |  | 50011092 | Temp 7 NTC KIT,termometro portatile, con microprocessore, CON SONDA NT7P con punta a penetrazione | Temp 7 NTC KIT P portable thermometer for NTC probe. Supply with temperature probe NT 7P. Included carrying case.
599 | TERMOMETROS | * | G-TEMP7NTC-L |  | 50011062 | Temp 7 NTC KIT,termometro portatile, con microprocessore, CON SONDA NT7L per liquidi e aria | Temp 7 NTC KIT L portable thermometer for NTC probe. Supply with temperature probe NT 7L . Included carrying case.
600 | TERMOMETROS | * | G-TEMP70-2 |  | 50011082 | Temp 70 RTD Profesional, termometro portatile Data Logger GLP, con microprocessore, risoluzione 0,01 E 0,1 C. Senza SONDE - ( sonde Pt100) | Temp 70 RTD Portable thermometer data logger for PT 100 RTD probe, resolution 0,01°C. Supply without probe. Included carrying case, power supply, USB cable and sftware PC Link to download data.
601 | TERMOMETROS |  | SONDAS PARA TERMÓMETROS PT100
602 | TERMOMETROS |  | A-PT56L/1000 | Sonda de temperatura Pt100 INMERSIÓN, INOX, 6x1000 mm, de -50 a 400 ºC y 1.5 cable. | PT56/1000 | [ES] Sonda de temperatura Pt100 INMERSIÓN, INOX, 6x1000 mm, de -50 a 400 ºC y 1.5 cable. | [ES] Sonda de temperatura Pt100 INMERSIÓN, INOX, 6x1000 mm, de -50 a 400 ºC y 1.5 cable.
603 | TERMOMETROS |  | G-PT56L/500 | Sonda de temperatura Pt100 INMERSIÓN, INOX, 6x500 mm, de -50 a 400 ºC y 1.5 cable.
604 | TERMOMETROS |  | G-PT56L | Sonda de temperatura Pt100 INMERSIÓN, INOX, 3x200 mm, de -50 a 300 ºC y 1.5 m cable. | 51000202 | Sonda tipo PT56L | PT56L, For measurements in liquids, mm 200x3
605 | TERMOMETROS |  | G-PT56A | Sonda de temperatura Pt100 AMBIENTE, INOX, 4x200 mm, de -50 a 250 ºC y 1.5 m cable. | 51000232 | Sonda tipo PT56A | PT56A, For measurement in air, mm200x4
606 | TERMOMETROS |  | G-PT56C | Sonda de temperatura Pt100 CONTACTO, INOX, 3x200 mm, de -50 a 400 ºC y 1.5 m cable. | 51000212 | Sonda tipo PT56C | PT56C, For contact measurements, mm 200x5
607 | TERMOMETROS |  | G-PT56P | Sonda de temperatura Pt100 PENETRACIÓN, INOX, 4x150 mm, de -50 a 400 ºC y 1.5 m cable. | 51000222 | Sonda tipo PT56P | PT56P, Penetration measurements, mm150x4
608 | TERMOMETROS |  | G-PT56TFE | Sonda de temperatura Pt100, FLEXIBLE, cable de TEFLÓN, 4x3000 mm. Rango de -100 a 300 ºC incluido el cable. | 51000252 | Sonda tipo PT56TFE | PT56 TFE, Teflon cable ideal for oven and freezer, mm 100x4
609 | TERMOMETROS |  | G-PT56L1/5DIN | Sonda de temperatura Pt100 INMERSIÓN, INOX, 3x200 mm, de -50 a 300 ºC y 1.5 m cable. ALTA PRECISIÓN. | 51000242 | Sonda tipo PT56L1/5DIN | PT56L 1/5 DIN, For measurements in liquids, mm 200x3
610 | TERMOMETROS |  | SONDAS PARA TERMÓMETROS TERMOPAR K
611 | TERMOMETROS |  | A-3K275 | Sonda de temperatura termopar K, hilo FLEXIBLE, para muflas y estufas, 1,5x2000 mm, de -60 a 1000 ºC. | 3K275 | [ES] Sonda de temperatura termopar K, hilo FLEXIBLE, para muflas y estufas, 1,5x2000 mm, de -60 a 1000 ºC. | [ES] Sonda de temperatura termopar K, hilo FLEXIBLE, para muflas y estufas, 1,5x2000 mm, de -60 a 1000 ºC.
612 | TERMOMETROS |  | A-3K6100 | Sonda de temperatura termopar K, INMERSIÓN, oxído, mineral, 6x1000 mm, -60 a 1100 ºC y 1.5 m de cable. | TSAKIK3X1000TFE | [ES] Sonda de temperatura termopar K, INMERSIÓN, oxído, mineral, 6x1000 mm, -60 a 1100 ºC y 1.5 m de cable. | [ES] Sonda de temperatura termopar K, INMERSIÓN, oxído, mineral, 6x1000 mm, -60 a 1100 ºC y 1.5 m de cable.
613 | TERMOMETROS |  | A-3K6120 | Sonda de temperatura termopar K, INMERSIÓN, oxído, mineral, 6x1200 mm, -60 a 1100 ºC y 1.5 m de cable. |  | [ES] Sonda de temperatura termopar K, INMERSIÓN, oxído, mineral, 6x1200 mm, -60 a 1100 ºC y 1.5 m de cable. | [ES] Sonda de temperatura termopar K, INMERSIÓN, oxído, mineral, 6x1200 mm, -60 a 1100 ºC y 1.5 m de cable.
614 | TERMOMETROS |  | G-3K1200 | Sonda de temperatura termopar K, hilo FLEXIBLE, 2x2000 mm, de -60 a 400 ºC. | 51000812 | Sonda tipo 3K1200 | 3K1200, Wire manipulable probe, mm 2000x2
615 | TERMOMETROS |  | G-3K220 | Sonda de temperatura termopar K, INMERSIÓN y AMBIENTE INOX, 2x200 mm, de -60 a 600 ºC y 1.5 m de cable. | 51000752 | Sonda tipo 3K220 | 3K220, For measurements in liquids/air, mm 200x2
616 | TERMOMETROS |  | G-3K320 | Sonda de temperatura termopar K, INMERSIÓN, inox, 3x200 mm, -60 a 800 ºC y 1.5 m de cable. | 51000762 | Sonda tipo 3K320 | 3K320, mm 200x3
617 | TERMOMETROS |  | G-3K520C | Sonda de temperatura termopar K, CONTACTO, inox, 5x200 mm, -60 a 600 ºC y 1.5 m de cable. | 51000802 | Sonda tipo 3K520C | 3K520C, For contact measurements , mm200x5
618 | TERMOMETROS |  | G-3K650 | Sonda de temperatura termopar K, INMERSIÓN, óxido mineral, 6x500 mm, -60 a 1100 ºC y 1.5 m de cable. | 51000792 | Sonda tipo 3K650 | 3K650, mineral oxide folding probe, mm 500x6
619 | TERMOMETROS |  | SONDAS PARA TERMÓMETROS TERMOPAR T
620 | TERMOMETROS |  | G-3T210 | Sonda de temperatura termopar T, FLEXIBLE, con 10 mm extremo INOX, 2.5x2000 mm, -60 a 300 ºC. | 51000952 | Sonda tipo 3T210 | 3T210, Ideal for oven and freezer, mm 100x2,5
621 | TERMOMETROS |  | G-3T320 | Sonda de temperatura termopar T, INMERSIÓN y AMBIENTE INOX, 3x200 mm, -50 a 350 ºC y 1.5 m de cable. | 51000762 | Sonda tipo 3K320 | 3K320, mm 200x3
622 | TERMOMETROS |  | G-3T415 | Sonda de temperatura termopar T, PENETRACIÓN, inox, 4x150 mm, -50 a 350 ºC y 1.5 m de cable. | 51000912 | Sonda tipo 3T415 | 3T415, Penetration measurements, mm150x4
623 | TERMOMETROS |  | SONDAS PARA TERMÓMETRO NTC
624 | TERMOMETROS |  | G-NT7L | Sonda de temperatura NTC, INMERSIÓN, INOX, 3x200 mm, -50 a a 150 ºc y 1.5 m cable. | 50011142 | Sonda tipo NT7L | NT7L, For measurements in liquids/air, mm 200x3
625 | TERMOMETROS |  | G-NT7P | Sonda de temperatura NTC, PENETRACIÓN, INOX, 3x200 mm, -50 a a 150 ºc y 1.5 m cable. | 50011122 | NT 7P Sonda di temperatura a penetrazione per pHmetro pH 7 e 70 | NT7P, Penetration measurements, mm 150x4
626 | TERMOMETROS |  | TERMÓMETROS LOW COST
627 | TERMOMETROS | * | DS-LT101-3 | Termómetro digital, -40 a 200ºC, ± 0.5 / 1ºC. MAX, MIN, HOLD. Alarma. Incluye soporte mesa y sonda externa de penetración L=1 m. | 5020-0572 | [ES] Termómetro digital, -40 a 200ºC, ± 0.5 / 1ºC. MAX, MIN, HOLD. Alarma. Incluye soporte mesa y sonda externa de penetración L=1 m. | [ES] Termómetro digital, -40 a 200ºC, ± 0.5 / 1ºC. MAX, MIN, HOLD. Alarma. Incluye soporte mesa y sonda externa de penetración L=1 m.
628 | TERMOMETROS | * | DS-LT102-3 | Termómetro digital, -40 a 70ºC, ± 0.5ºC. MAX, MIN, HOLD. Alarma. Incluye soporte mesa y sonda externa de inmersión L=3 m. | 5020-0573 | [ES] Termómetro digital, -50 a 70ºC, ± 0.5ºC. MAX, MIN, HOLD. Alarma. Incluye soporte mesa y sonda externa de inmersión L=3 m. | [ES] Termómetro digital, -50 a 70ºC, ± 0.5ºC. MAX, MIN, HOLD. Alarma. Incluye soporte mesa y sonda externa de inmersión L=3 m.
629 | TERMOMETROS | * | DS-5020-0398 | Termómetro digital LabThermometer, -40.0 a 250.0ºC. Con sonda de penetración y funda protectora. | 5020-0398 | [ES] Termómetro digital LabThermometer, -40.0 a 250.0ºC. Con sonda de penetración y funda protectora. | [ES] Termómetro digital LabThermometer, -40.0 a 250.0ºC. Con sonda de penetración y funda protectora.
630 | TERMOMETROS | * | DS-5020-0552 | Termómetro digital Thermojack PRO, -50.0 a 350.0ºC. Con sonda plegable. | 5020-0552 | [ES] Termómetro digital Thermojack PRO, -40.0 a 250.0ºC. Con sonda plegable. | [ES] Termómetro digital Thermojack PRO, -40.0 a 250.0ºC. Con sonda plegable.
631 | TERMOMETROS | * | DS-5020-0553 | Termómetro digitall Thermojack, -40.0 a 250.0ºC. Con sonda plegable. | 5020-0553 | [ES] Termómetro digitall Thermojack, -40.0 a 250.0ºC. Con sonda plegable. | [ES] Termómetro digitall Thermojack, -40.0 a 250.0ºC. Con sonda plegable.
632 | TERMOMETROS | * | DS-5020-0013 | Termómetro portátil Minitermopar, -99.0 a 1370.0ºC. SIN SONDA. Utiliza sondas termopar K estándar. | 5020-0013 | [ES] Termómetro portátil Minitermopar, -99.0 a 1370.0ºC. SIN SONDA. Utiliza sondas termopar K estándar. | [ES] Termómetro portátil Minitermopar, -99.0 a 1370.0ºC. SIN SONDA. Utiliza sondas termopar K estándar.
633 | TERMOMETROS |  | TERMÓMETROS INFRARROJOS
634 | TERMOMETROS | * | DS-AHACCP | Termómetro portátil infrarrojo DualTEMP Pro, -55 a 250ºC, resolución 3:1, emisividad 0.01 a 1.00, resolución sonda penetración ± 1ºC. | 5020-0413 | [ES] Termómetro portátil infrarrojo DualTEMP Pro, -60 a 500ºC, resolución 3:1, emisividad 0.01 a 1.00, resolución sonda penetración ± 1ºC. | [ES] Termómetro portátil infrarrojo DualTEMP Pro, -60 a 500ºC, resolución 3:1, emisividad 0.01 a 1.00, resolución sonda penetración ± 1ºC.
635 | TERMOMETROS | * | DS-AT250 | Termómetro portátil infrarrojo FLASH III, -33 a 250ºC, resolución 6:1, emisividad 0.01 a 1.00. | 5020-0556 | [ES] Termómetro portátil infrarrojo FLASH III, -33 a 250ºC, resolución 6:1, emisividad 0.01 a 1.00. | [ES] Termómetro portátil infrarrojo FLASH III, -33 a 250ºC, resolución 6:1, emisividad 0.01 a 1.00.
636 | TERMOMETROS | * | DS-510 |  | 5020-0510 | [ES] Termómetro portátil infrarrojo ProScan 510, -32 a 530ºC. resolución 20:1, alarma acústica y emisividad ajustable. | [ES] Termómetro portátil infrarrojo ProScan 510, -32 a 530ºC. resolución 20:1, alarma acústica y emisividad ajustable.
637 | TERMOMETROS | * | DS-520 | Termómetro portátil infrarrojo ProScan 520, -32 a 760ºC. resolución 40:1 de precisión, cable USB y software. | 5020-0520 | [ES] Termómetro portátil infrarrojo ProScan 520, -32 a 760ºC. resolución 40:1 de precisión, cable USB y software. | [ES] Termómetro portátil infrarrojo ProScan 520, -32 a 760ºC. resolución 40:1 de precisión, cable USB y software.
638 | TERMOMETROS | * | DS-IR385 | Termómetro portátil infrarrojo ScanTemp 385, -35 a 365ºC con laser, óptica 12:1. | 5020-0385 | [ES] Termómetro portátil infrarrojo ScanTemp 385, con laser, óptica 8:1. | [ES] Termómetro portátil infrarrojo ScanTemp 385, con laser, óptica 8:1.
639 | TERMOMETROS |  | TERMOHIGRÓMETROS PORTÁTILES
640 | TERMOMETROS |  | Portátiles
641 | TERMOMETROS | * | G-UR100+ | Termohigrómetro portátil XS UR100, con pantalla doble. Rango HR 10.0 a 95.0%, rango temperatura 0 a 60 ºC y sonda HR/ºC. | 52000042 | UR 100+, termoigr.DIGIT.con doppio Display,compl.di sonda per temp/umidità e valigetta | #N/A
642 | TERMOMETROS | * | G-UR200 |  | 52000022 | UR 200, termoigr.DIGIT.con doppio Display,compl.di sonda per temp/umidità e valigetta | #N/A
643 | TERMOMETROS | * | DS-560 | Termohigrómetro portátil con sonda integrada. | 5020-0560 | [ES] Termohigrómetro portátil con sonda integrada. | [ES] Termohigrómetro portátil con sonda integrada.
644 | TERMOMETROS |  | De Bolsillo
645 | TERMOMETROS | * | DS-5020-0016 |  | 5020-0016 | [ES] Thermohigrómetro digital, con función diferencial y función MAX-MIN. | [ES] Thermohigrómetro digital, con función diferencial y función MAX-MIN.
646 | TERMOMETROS | * | DS-5020-0025 |  | 5020-0025 | [ES] Thermohigrómetro digital, con función Auto-OFF y punto de rocio. | [ES] Thermohigrómetro digital, con función Auto-OFF y punto de rocio.
647 | TERMOMETROS |  | TERMÓMETROS PT100 O TERMOPAR (alta resolución)
648 | TERMOMETROS | * | DS-0770-2 |  | 5000-0770 | [ES] Termómetro Pt100 o termopar P 770, -200 a 850ºC, 0 a 100% HR. Salida USB. SIN SONDA. | [ES] Termómetro Pt100 o termopar P 770, -200 a 850ºC, 0 a 100% HR. Salida USB. SIN SONDA.
649 | TERMOMETROS | * | DS-0770L-2 |  | 5000-0770L | [ES] Termómetro Pt100 o termopar P 770, -200 a 850ºC, 0 a 100% HR. Salida USB. Datalogger para 6000 datos. SIN SONDA. | [ES] Termómetro Pt100 o termopar P 770, -200 a 850ºC, 0 a 100% HR. Salida USB. Datalogger para 6000 datos. SIN SONDA.
650 | TERMOMETROS |  | Accesorios para termómetros alta resolución
651 | TERMOMETROS |  | DS-5600-0048 | Adaptador para conectar sondas termopar con conector Mini (estándar). | 5600-0048 | [ES] Adaptador para conectar sondas termopar con conector Mini (estándar). | [ES] Adaptador para conectar sondas termopar con conector Mini (estándar).
652 | TERMOMETROS | * | DS-5600-0044 |  |  | [ES] Funda de goma protectora para el instrumento. | [ES] Funda de goma protectora para el instrumento.
653 | TERMOMETROS |  | DS-5920-0072 |  |  | [ES] Conector para sonda Pt100. | [ES] Conector para sonda Pt100.
654 | TERMOMETROS |  | SONDA PARA TERMÓMETROS Pt100 P770 Y P770LOG
655 | TERMOMETROS |  | Sondas de temperatura y humedad
656 | TERMOMETROS |  | DS-6000-1001 |  | 6000-1001 | [ES] Sonda de temperatura Pt100, tipo B. 150x3 mm. INOX 1,4571 Escala -50 a 350ºC. | [ES] Sonda de temperatura Pt100, tipo B. 150x3 mm. INOX 1,4571 Escala -50 a 350ºC.
657 | TERMOMETROS |  | DS-6000-1002 |  | 6000-1002 | [ES] Sonda de temperatura Pt100, tipo B. 300x3 mm. INOX 1,4571 Escala -50 a 350ºC. | [ES] Sonda de temperatura Pt100, tipo B. 300x3 mm. INOX 1,4571 Escala -50 a 350ºC.
658 | TERMOMETROS |  | DS-6000-1018 | Sonda de temperatura, 1/3 DIN, INMERSIÓN, inox 1,4571, 3x150 mm, de -200 a 450ºC. | 6000-1018 | [ES] Sonda de temperatura, 1/3 DIN, INMERSIÓN, inox 1,4571, 3x150 mm, de -200 a 450ºC. | [ES] Sonda de temperatura, 1/3 DIN, INMERSIÓN, inox 1,4571, 3x150 mm, de -200 a 450ºC.
659 | TERMOMETROS |  | DS-6020-1001 |  | 6020-1001 | [ES] Sonda de humedad y temperatura, cuerpo ABS y POM, para P650 y P655, 20x120 mm, 0 a 100% HR y -30 a 80ºC. | [ES] Sonda de humedad y temperatura, cuerpo ABS y POM, para P650 y P655, 20x120 mm, 0 a 100% HR y -30 a 80ºC.
660 | TERMOMETROS |  | DS-6020-1003 | Sonda de humedad y temperatura, tipo espada para pilas de papel. Vaina de aluminio con mango 300x20x5 mm. 1 m de cable PVC. | 6020-1003 | [ES] Sonda de humedad y temperatura, tipo espada para pilas de papel. Vaina de aluminio con mango 300x20x5 mm. 1 m de cable PVC. | [ES] Sonda de humedad y temperatura, tipo espada para pilas de papel. Vaina de aluminio con mango 300x20x5 mm. 1 m de cable PVC.
661 | TERMOMETROS |  | DS-6020-1009 | Sonda de humedad y temperatura, INOX. 230 mm. dia. 12 mm, con mango, protector sinterizado y 1 m cable PVC. | 6020-1009 | [ES] Sonda de humedad y temperatura, INOX. 230 mm. dia. 12 mm, con mango, protector sinterizado y 1 m cable PVC. | [ES] Sonda de humedad y temperatura, INOX. 230 mm. dia. 12 mm, con mango, protector sinterizado y 1 m cable PVC.
662 | TERMOMETROS |  | DS-6050-1004 |  | 6050-1004 | [ES] Sonda de aire micro para gases (0.5 m/s a 40 m/s). Cable 3 m en PVC. Tubo de aluminio anodizado azul. 175x22. Dia. 15 mm. | [ES] Sonda de aire micro para gases (0.5 m/s a 40 m/s). Cable 3 m en PVC. Tubo de aluminio anodizado azul. 175x22. Dia. 15 mm.
663 | TERMOMETROS |  | Sensores de flujo
664 | TERMOMETROS |  | DS-6050-1001 |  | 6050-1001 | [ES] Sonda de aire micro para gases (0.5 m/s a 20 m/s). Cable 3 m en PVC. Tubo de aluminio anodizado azul. 165x11. Dia. 15 mm. | [ES] Sonda de aire micro para gases (0.5 m/s a 20 m/s). Cable 3 m en PVC. Tubo de aluminio anodizado azul. 165x11. Dia. 15 mm.
665 | TERMOMETROS |  | DS-6050-1002 |  | 6050-1002 | [ES] Sonda de aire micro para gases (0.7 m/s a 40 m/s). Cable 3 m en PVC. Tubo de aluminio anodizado azul. 165x11. Dia. 15 mm. | [ES] Sonda de aire micro para gases (0.7 m/s a 40 m/s). Cable 3 m en PVC. Tubo de aluminio anodizado azul. 165x11. Dia. 15 mm.
666 | TERMOMETROS |  | DS-6050-1003 |  | 6050-1003 | [ES] Sonda de aire micro para gases (0.3 m/s a 20 m/s). Cable 3 m en PVC. Tubo de aluminio anodizado azul. 175x22. Dia. 15 mm. | [ES] Sonda de aire micro para gases (0.3 m/s a 20 m/s). Cable 3 m en PVC. Tubo de aluminio anodizado azul. 175x22. Dia. 15 mm.
667 | TERMOMETROS |  | DS-6050-1004 |  | 6050-1004 | [ES] Sonda de aire micro para gases (0.5 m/s a 40 m/s). Cable 3 m en PVC. Tubo de aluminio anodizado azul. 175x22. Dia. 15 mm. | [ES] Sonda de aire micro para gases (0.5 m/s a 40 m/s). Cable 3 m en PVC. Tubo de aluminio anodizado azul. 175x22. Dia. 15 mm.
668 | TERMOMETROS |  | DS-6050-1005 |  | 6050-1005 | [ES] Sonda de aire macro para gases (0.5 m/s a 20 m/s). Cable 3 m en PVC. Tubo de aluminio anodizado azul. 225. Dia. 80 mm. | [ES] Sonda de aire macro para gases (0.5 m/s a 20 m/s). Cable 3 m en PVC. Tubo de aluminio anodizado azul. 225. Dia. 80 mm.
669 | TERMOMETROS |  | Sensores de líquido
670 | TERMOMETROS |  | DS-6050-1007 |  | 6050-1007 | [ES] Sonda de aire micro para líquidos (0.04 m/s a 5 m/s). Cable 3 m en PVC. Tubo de aluminio anodizado azul. 165x11. Dia. 15 mm. | [ES] Sonda de aire micro para líquidos (0.04 m/s a 5 m/s). Cable 3 m en PVC. Tubo de aluminio anodizado azul. 165x11. Dia. 15 mm.
671 | TERMOMETROS |  | DS-6050-1008 |  | 6050-1008 | [ES] Sonda de aire micro para líquidos (0.02 m/s a 5 m/s). Cable 3 m en PVC. Tubo de aluminio anodizado azul. 175x22. Dia. 15 mm. | [ES] Sonda de aire micro para líquidos (0.02 m/s a 5 m/s). Cable 3 m en PVC. Tubo de aluminio anodizado azul. 175x22. Dia. 15 mm.
672 | TERMOMETROS |  | ACCESORIOS PARA TERMÓMETROS Pt100 P770 Y P770L
673 | TERMOMETROS |  | DS-5090-0081 | Software para termómetros serie P 700. Sin cable a PC. | 5090-0081+5090-0046 | [ES] Software para termómetros serie P 700. Incluye cable. | [ES] Software para termómetros serie P 700. Incluye cable.
674 | TERMOMETROS |  | CERTIFICADOS ENAC
675 | TERMOMETROS |  | MT50-01 |  |  | [ES] Certificado "ENAC" de 1 termómetro + 1 sonda, en 5 puntos: de -80 a 1100 ºC. | [ES] Certificado "ENAC" de 1 termómetro + 1 sonda, en 5 puntos: de -80 a 1100 ºC.
676 | TERMOMETROS |  | MT30-01 |  |  | [ES] Certificado "ENAC" de 1 termómetro + 1 sonda, en 3 puntos: de -80 a 1100 ºC. | [ES] Certificado "ENAC" de 1 termómetro + 1 sonda, en 3 puntos: de -80 a 1100 ºC.
677 | TERMOMETROS |  | MT50-10 |  |  | [ES] Certificado "ENAC" de 1 termohigrómetro o dataloger + 1 sonda, calibracióin 3 puntos HR entre 15% a 80% HR a una temperatura referencia entre 5 y 45ºC + calibración solo temperatura a tres puntos entre -45 a 145ºC | [ES] Certificado "ENAC" de 1 termohigrómetro o dataloger + 1 sonda, calibracióin 3 puntos HR entre 15% a 80% HR a una temperatura referencia entre 5 y 45ºC + calibración solo temperatura a tres puntos entre -45 a 145ºC
678 | DATALOGGERS |  | DATALOGGERS USB
679 | DATALOGGERS | * | DS-LOG200 | Datalogger LOG 200. Con sonda interna de temperatura. 150.000 datos. | 5005-0200 | [ES] Datalogger LOG 200 con sonda interna. 150.000 datos. Temperatura. | [ES] Datalogger LOG 200 con sonda interna. 150.000 datos. Temperatura.
680 | DATALOGGERS | * | DS-LOG210 | Datalogger LOG 210. Con sonda interna de temperatura y humedad. 50.000 datos (por canal). | 5005-0210 | [ES] Datalogger LOG 210 con sonda interna. 50.000 datos (por canal). Temperatura y humedad. | [ES] Datalogger LOG 210 con sonda interna. 50.000 datos (por canal). Temperatura y humedad.
681 | DATALOGGERS | * | DS-LOGTEMP |  | 5005-0066 | [ES] Dattaloger LOG TEMP deshechable con conexión a USB y 16.000 registros de temperatura | [ES] Dattaloger LOG TEMP deshechable con conexión a USB y 16.000 registros de temperatura
682 | DATALOGGERS |  | DATALOGGERS LOG 100
683 | DATALOGGERS | * | DS-LOG100 |  | KIT LABPROCESS | [ES] LOG 100 datalogger con sonda interna. Con software y cable USB. Sin sonda externa (opcional). | [ES] LOG 100 datalogger con sonda interna. Con software y cable USB. Sin sonda externa (opcional).
684 | DATALOGGERS | * | DS-LOG100CRYO |  | KIT LABPROCESS | [ES] LOG 100 CRYO datalogger para criogenia, con sonda interna. Con software y cable USB. Sin sonda externa (opcional). | [ES] LOG 100 CRYO datalogger para criogenia, con sonda interna. Con software y cable USB. Sin sonda externa (opcional).
685 | DATALOGGERS |  | Accesorios para LOG 100 y LOG 100 CRYO
686 | DATALOGGERS |  | DS-5090-0110 |  | 5090-0110 | [ES] Software Windows DE-Graph para LOG 100. . | [ES] Software Windows DE-Graph para LOG 100. .
687 | DATALOGGERS |  | DS-5600-0098 |  | 5600-0098 | [ES] Soporte de pared para LOG 100. | [ES] Soporte de pared para LOG 100.
688 | DATALOGGERS |  | SONDAS CONECTABLES PARA LOG 100 Y LOG 100 CRYO
689 | DATALOGGERS |  | DS-6040-0103 |  | 6040-0103 | [ES] Sonda NTC, 3x40 mm, de -50 a 125ºC y 3 m de cable. (Sólo para LOG100). | [ES] Sonda NTC, 3x40 mm, de -50 a 125ºC y 3 m de cable. (Sólo para LOG100).
690 | DATALOGGERS |  | DS-6040-0112 |  |  | [ES] Sonda Pt1000, 3x40 mm, de -200 a 250ºC y 3 m de cable. (Sólo para LOG100 CRYO). | [ES] Sonda Pt1000, 3x40 mm, de -200 a 250ºC y 3 m de cable. (Sólo para LOG100 CRYO).
691 | DATALOGGERS |  | DATALOGGER PARA AUTOCLAVE
692 | DATALOGGERS | * | DS-800 | Datalogger STERILDISK, micro 800. Con sonda interna. | 5005-0800 | [ES] Datalogger STERILDISK, micro 800. | [ES] Datalogger STERILDISK, micro 800.
693 | DATALOGGERS | * | DS-804 |  | 5005-0804 | [ES] Datalogger STERILDISK 30, micro 804. | [ES] Datalogger STERILDISK 30, micro 804.
694 | DATALOGGERS | * | DS-801 | Datalogger STERILDISK 10, micro 801. Con sonda externa L= 10 mm. |  | [ES] Datalogger STERILDISK 10, micro 801. | [ES] Datalogger STERILDISK 10, micro 801.
695 | DATALOGGERS | * | DS-820 |  | 5005-0820 | [ES] Datalogger STERILMICRO S, micro 820. | [ES] Datalogger STERILMICRO S, micro 820.
696 | DATALOGGERS | * | DS-822 |  | 5005-0822 | [ES] Datalogger STERILMICRO L, micro 822. | [ES] Datalogger STERILMICRO L, micro 822.
697 | DATALOGGERS | * | DS-824 |  | 5005-0824 | [ES] Datalogger STERILMICRO XL, micro 824. | [ES] Datalogger STERILMICRO XL, micro 824.
698 | DATALOGGERS | * | DS-834 |  |  | [ES] Datalogger STERILMICRO XLB, micro 834. | [ES] Datalogger STERILMICRO XLB, micro 834.
699 | DATALOGGERS |  | Accesorios para Datalogger para Autoclave
700 | DATALOGGERS |  | DS-5090-0800 | Software + disco interface + cable USB para conexión a PC. Para Datalogger DS-8xx. | 5090-0800 | [ES] Software + disco interface + cable USB para conexión a PC. | [ES] Software + disco interface + cable USB para conexión a PC.
701 | DATALOGGERS |  | DS-5990-0881 | Conjunto pila + junta de recambio para los dataloggers STERILDISK. | P022-ND | [ES] Bateria de recambio para los dataloggers STERILDISK. | [ES] Bateria de recambio para los dataloggers STERILDISK.
702 | DATALOGGERS |  | DS-5990-0882 | Conjunto pila + junta de recambio para los dataloggers STERILMICRO S. | 5990-0882 | [ES] Bateria de recambio para los dataloggers STERILMICRO S. | [ES] Bateria de recambio para los dataloggers STERILMICRO S.
703 | DATALOGGERS |  | DS-5990-0883 | Conjunto pila + junta de recambio para los dataloggers STERILMICRO L y LB. | 5990-0883 | [ES] Bateria de recambio para los dataloggers STERILMICRO L. | [ES] Bateria de recambio para los dataloggers STERILMICRO L.
704 | DATALOGGERS |  | DS-5990-0884 | Conjunto pila + junta de recambio para los dataloggers STERILMICRO XL / XLB. | 5990-0884 | [ES] Bateria de recambio para los dataloggers STERILMICRO XL. | [ES] Bateria de recambio para los dataloggers STERILMICRO XL.
705 | DATALOGGERS |  | DATALOGGER PARA CONEXIÓN A LATAS
706 | DATALOGGERS | * | DS-CAN95 |  |  | [ES] Datalogger STERILDISK, Can 95. | [ES] Datalogger STERILDISK, Can 95.
707 | DATALOGGERS | * | DS-CAN130 |  |  | [ES] Datalogger STERILDISK, Can 130. | [ES] Datalogger STERILDISK, Can 130.
708 | DATALOGGERS | * | DS-CAN148 |  |  | [ES] Datalogger STERILDISK, Can 148. | [ES] Datalogger STERILDISK, Can 148.
709 | DATALOGGERS |  | Accesorios para Datalogger para conexión a latas
710 | DATALOGGERS | * | DS-5005-0897 | Remaches M5 para sonda de Ø 4 mm y 50 mm de longitud (20 unidades). |  | [ES] Roscas M5 para prensar para Dataloggers serie Steril. | [ES] Roscas M5 para prensar para Dataloggers serie Steril.
711 | DATALOGGERS |  | DS-5005-0898 |  |  | [ES] Roscas M8 para engaste de sondas externas de los dataloggers Steril. Paquete de 20 piezas. | [ES] Roscas M8 para engaste de sondas externas de los dataloggers Steril. Paquete de 20 piezas.
712 | DATALOGGERS |  | DS-5005-0899 | Conexión rosca para montaje del sensor a la profundidad deseada. |  | [ES] Perno de cierre para roscas M8, para el montaje de los dataloggers Steril con sonda externa. | [ES] Perno de cierre para roscas M8, para el montaje de los dataloggers Steril con sonda externa.
713 | DATALOGGERS |  | DATALOGGERS INALÁMBRICOS LOGHUB
714 | DATALOGGERS |  | DS-RE4000 |  |  | [ES] Receptor 4000, conectado a LAN. Control mediante Applicación mobil iOS o Android | [ES] Receptor 4000, conectado a LAN. Control mediante Applicación mobil iOS o Android
715 | DATALOGGERS |  | DS-TR3301 |  |  | [ES] Transmisor 3301 con sonda externa, temperatura -30,0 ... 60,0ºC. Datos no exportables | [ES] Transmisor 3301 con sonda externa, temperatura -30,0 ... 60,0ºC. Datos no exportables
716 | DATALOGGERS |  | DS-TR3302 |  |  | [ES] Transmisor 3302, con sonda externa temperatura 50,0 ... 110,0ºC y sonda interna temperatura -10,0 ... 60,0ºC y humedad | [ES] Transmisor 3302, con sonda externa temperatura 50,0 ... 110,0ºC y sonda interna temperatura -10,0 ... 60,0ºC y humedad
717 | DATALOGGERS |  | KITS DATALOGGERS INALÁMBRICOS LOGHUB
718 | DATALOGGERS | * | DS-LOGHUB-3 |  | 5005-4003 | [ES] Kit completo con receptor RE 4000, un transmisor TR3302 con sonda externa de 150 cm, soportes, cable Ethernet, 2 pilas y manual. | [ES] Kit completo con receptor RE 4000, un transmisor TR3302 con sonda externa de 150 cm, soportes, cable Ethernet, 2 pilas y manual.
719 | DATALOGGERS | * | DS-LOGHUB-4 |  | 5005-4002 | [ES] Kit completo con receptor RE 4000, un transmisor TR3301 con sonda externa de 150 cm, soportes, cable Ethernet, 2 pilas y manual. | [ES] Kit completo con receptor RE 4000, un transmisor TR3301 con sonda externa de 150 cm, soportes, cable Ethernet, 2 pilas y manual.
720 | DATALOGGERS |  | DATALOGGERS INALÁMBRICOS DATANET
721 | DATALOGGERS |  | F-DNR900A |  | DNR900A | [ES] Receptor y repetidor Datanet. Transmisión inalámbrica de datos, bidireccional, que reconoce hasta 8 Datanets y 16 repetidores | [ES] Receptor y repetidor Datanet. Transmisión inalámbrica de datos, bidireccional, que reconoce hasta 8 Datanets y 16 repetidores
722 | DATALOGGERS |  | F-DNL910A |  | DNL910A | [ES] Datalogger wireless DATANET, 4 canales (ºC Pt-100/termopar, 0.1 V, 4-20 mA). | [ES] Datalogger wireless DATANET, 4 canales (ºC Pt-100/termopar, 0.1 V, 4-20 mA).
723 | DATALOGGERS |  | F-DATASUITE-DN |  |  | [ES] Software PC suite con cable USB y manual. | [ES] Software PC suite con cable USB y manual.
724 | DATALOGGERS |  | F-DS-CFR-DN |  |  | [ES] Software DataPass CFR 21, part 11, con cable USB y manual. Para datalogger DataNet. | [ES] Software DataPass CFR 21, part 11, con cable USB y manual. Para datalogger DataNet.
725 | DATALOGGERS |  | A-PT100C6 |  | A-PT100C6 | [ES] Sonda de temperatura Pt100, tipo A para criogenia, INOX, 3x80 mm, de -200 a 50ºC y 6 m de cable PFA. | [ES] Sonda de temperatura Pt100, tipo A para criogenia, INOX, 3x80 mm, de -200 a 50ºC y 6 m de cable PFA.
726 | DATALOGGERS |  | A-PT100C8 |  | RSACRY3X80PTFE80 | [ES] Sonda de temperatura Pt100, tipo A para criogenia, INOX, 3x80 mm, de -200 a 50ºC y 8 m de cable PFA. | [ES] Sonda de temperatura Pt100, tipo A para criogenia, INOX, 3x80 mm, de -200 a 50ºC y 8 m de cable PFA.
727 | DATALOGGERS |  | A-PT100S4 |  | TWD-SAXX0X3XOY | [ES] Sonda de temperatura Pt100, tipo A estándar, INOX, 3x80 mm, de -50 a 200ºC y 4 m de cable. | [ES] Sonda de temperatura Pt100, tipo A estándar, INOX, 3x80 mm, de -50 a 200ºC y 4 m de cable.
728 | DATALOGGERS |  | A-PT100S6 |  | TWD-SAXX0X3XOY | [ES] Sonda de temperatura Pt100, tipo A estándar, INOX, 3x80 mm, de -50 a 200ºC y 6 m de cable PFA. | [ES] Sonda de temperatura Pt100, tipo A estándar, INOX, 3x80 mm, de -50 a 200ºC y 6 m de cable PFA.
729 | DATALOGGERS |  | A-PT100S10 |  | RSARTD3X80PTFE10.0 | [ES] Sonda de temperatura Pt100, tipo A estándar, INOX, 3x80 mm, de -50 a 200ºC y 10 m de cable. | [ES] Sonda de temperatura Pt100, tipo A estándar, INOX, 3x80 mm, de -50 a 200ºC y 10 m de cable.
730 | DATALOGGERS |  | F-DT043 |  | DT043 | [ES] Sonda de humedad y temperatura (0.1 V). HR 0 a 100% (±1.5%). Temperatura -40 a 60ºC (±0.5ºC). Con 3 m de cable. | [ES] Sonda de humedad y temperatura (0.1 V). HR 0 a 100% (±1.5%). Temperatura -40 a 60ºC (±0.5ºC). Con 3 m de cable.
731 | DATALOGGERS |  | F-13330 |  | 62184 | [ES] Cable mini USB para Receptor | [ES] Cable mini USB para Receptor
732 | DATALOGGERS |  | F-11304 |  | EH750AAA2 | [ES] Batería recargable interna para el DATANET. 1 unidad | [ES] Batería recargable interna para el DATANET. 1 unidad
733 | DATALOGGERS |  | F-13750 |  | 13750 | [ES] USB over IP share server (conexión a LAN) | [ES] USB over IP share server (conexión a LAN)
734 | DATALOGGERS |  | F-13825 |  | 13825 | [ES] Módulo de alarma visual y acústica | [ES] Módulo de alarma visual y acústica
735 | DATALOGGERS |  | F-50129 |  | 50129 | [ES] Sensor magnético de puerta abierta | [ES] Sensor magnético de puerta abierta
736 | DATALOGGERS |  | CERTIFICADOS ENAC
737 | DATALOGGERS |  | MT50-10 |  |  | [ES] Certificado "ENAC" de 1 termohigrómetro o dataloger + 1 sonda, calibracióin 3 puntos HR entre 15% a 80% HR a una temperatura referencia entre 5 y 45ºC + calibración solo temperatura a tres puntos entre -45 a 145ºC | [ES] Certificado "ENAC" de 1 termohigrómetro o dataloger + 1 sonda, calibracióin 3 puntos HR entre 15% a 80% HR a una temperatura referencia entre 5 y 45ºC + calibración solo temperatura a tres puntos entre -45 a 145ºC
738 | CERTIFICADOS |  | CERTIFICADOS LABPROCESS
739 | CERTIFICADOS |  | LP-51-08 |  |  | [ES] Certificado calibración pH-metro portátil, emitido por LabProcess, con patrones ENAC. | [ES] Certificado calibración pH-metro portátil, emitido por LabProcess, con patrones ENAC.
740 | CERTIFICADOS |  | LP-51-03 | Certificado calibración pH, emitido por LabProcess, con patrones ENAC. |  | [ES] Certificado calibración pH-metro de sobremesas, emitido por LabProcess, con patrones ENAC. | [ES] Certificado calibración pH-metro de sobremesas, emitido por LabProcess, con patrones ENAC.
741 | CERTIFICADOS |  | LP-51-09 |  |  | [ES] Certificado calibración conductímetro portátil, emitido por LabProcess, con patrones ENAC. | [ES] Certificado calibración conductímetro portátil, emitido por LabProcess, con patrones ENAC.
742 | CERTIFICADOS |  | LP-51-04 | Certificado calibración conductividad, emitido por LabProcess, con patrones ENAC. |  | [ES] Certificado calibración conductímetro de sobremesa, emitido por LabProcess, con patrones ENAC. | [ES] Certificado calibración conductímetro de sobremesa, emitido por LabProcess, con patrones ENAC.
743 | CERTIFICADOS |  | LP-51-14 | Certificado calibración oxímetro portátil, emitido por LabProcess. |  | [ES] Certificado calibración oxímetro portátil, emitido por LabProcess. | [ES] Certificado calibración oxímetro portátil, emitido por LabProcess.
744 | CERTIFICADOS |  | LP-51-17 |  |  | [ES] Certificado calibración oxímetro con gas patrón | [ES] Certificado calibración oxímetro con gas patrón
745 | CERTIFICADOS |  | LP-51-15 | Certificado de comprobación Colorímetros Eutech C401 con patrones, emitido por LabProcess. |  | [ES] Certificado de comprovación fotómetros Eutech 401 con patrones | [ES] Certificado de comprovación fotómetros Eutech 401 con patrones
746 | CERTIFICADOS |  | LP-51-13 |  |  | [ES] Certificado calibración multiparamétrico portátil, emitido por LabProcess. | [ES] Certificado calibración multiparamétrico portátil, emitido por LabProcess.
747 | CERTIFICADOS |  | LP-51-12 |  |  | [ES] Calibración Fotómetros Compact Palintest (POOLTESTER 3 y 6). | [ES] Calibración Fotómetros Compact Palintest (POOLTESTER 3 y 6).
748 | COLORIMETRÍA |  | POOLTESTER
749 | COLORIMETRÍA |  | Pooltester 3
750 | COLORIMETRÍA | * | P-SPS003D |  | SPS 003D | [ES] Pooltest 3 PALINTEST. 0.01 a 5 mg/l (ppm). Completo con maleta, 2 cubetas, 4 varillas, cepillo y 1 cartón de tabletas. | [ES] Pooltest 3 PALINTEST. 0.01 a 5 mg/l (ppm). Completo con maleta, 2 cubetas, 4 varillas, cepillo y 1 cartón de tabletas.
751 | COLORIMETRÍA | * | P-SPS003X |  | SPS 003X | [ES] Pooltest 3 PALINTEST. 0.01 a 10 mg/l (ppm). Completo con maleta, 2 cubetas, 4 varillas, cepillo y 1 cartón de tabletas. | [ES] Pooltest 3 PALINTEST. 0.01 a 10 mg/l (ppm). Completo con maleta, 2 cubetas, 4 varillas, cepillo y 1 cartón de tabletas.
752 | COLORIMETRÍA |  | Pooltester 6
753 | COLORIMETRÍA | * | P-SPS006D |  | SPS 006D | [ES] Pooltest 6 PALINTEST. 0.01 a 5 mg/l (ppm). Completo con maleta, 6 cubetas, 6 varillas, cepillo y 6 cartones de 100 tabletas. | [ES] Pooltest 6 PALINTEST. 0.01 a 5 mg/l (ppm). Completo con maleta, 6 cubetas, 6 varillas, cepillo y 6 cartones de 100 tabletas.
754 | COLORIMETRÍA | * | P-SPS006X |  | SPS 006X | [ES] Pooltest 6 PALINTEST. 0.01 a 10 mg/l (ppm). Completo con maleta, 6 cubetas, 6 varillas, cepillo y 6 cartones de 100 tabletas. | [ES] Pooltest 6 PALINTEST. 0.01 a 10 mg/l (ppm). Completo con maleta, 6 cubetas, 6 varillas, cepillo y 6 cartones de 100 tabletas.
755 | COLORIMETRÍA |  | Accesorios para Pooltester 3 y 6
756 | COLORIMETRÍA | * | P-SPC006 |  | SPC 006 | [ES] Check standards de los Pooltest 6 PALINTEST. | [ES] Check standards de los Pooltest 6 PALINTEST.
757 | COLORIMETRÍA | * | LP-51-12 |  |  | [ES] Calibración Fotómetros Compact Palintest (POOLTESTER 3 y 6). | [ES] Calibración Fotómetros Compact Palintest (POOLTESTER 3 y 6).
758 | COLORIMETRÍA |  | Accesorios para fotómetros EUTECH
759 | COLORIMETRÍA |  | E-PH100 | Indicador de pH, rojo de fenol, 1 botella para 100 test. | 94X377004 | [ES] Indicador de pH, rojo de fenol, 1 botella para 100 test. | [ES] Indicador de pH, rojo de fenol, 1 botella para 100 test.
760 | COLORIMETRÍA |  | E-TN100CUVT | Juego de 3 viales para turbidímetro TN100 y colorímetros portátiles EUTECH. | ECTN100CUVKIT | [ES] Juego de 3 cubetas para turbidímetros y colorímetros portátiles. | [ES] Juego de 3 cubetas para turbidímetros y colorímetros portátiles.
761 | COLORIMETRÍA |  | E-AC100 |  | 94X377003 | [ES] Paquete para 100 test, para determinación de Ácido Cianúrico. | [ES] Paquete para 100 test, para determinación de Ácido Cianúrico.
762 | COLORIMETRÍA |  | E-CL100 |  | 94X377001 | [ES] Paquete para 100 test, para determinación de Cloro Libre (DPD). | [ES] Paquete para 100 test, para determinación de Cloro Libre (DPD).
763 | COLORIMETRÍA |  | E-CT100 |  | 94X377002 | [ES] Paquete para 100 test, para determinación de Cloro Total (DPD). | [ES] Paquete para 100 test, para determinación de Cloro Total (DPD).
764 | COLORIMETRÍA |  | E-COLOREF |  | ECCLCOLORREF | [ES] Patrón de color para colorímetros C103, C104, C105, C201 y C401. | [ES] Patrón de color para colorímetros C103, C104, C105, C201 y C401.
765 | COLORIMETRÍA |  | LP-51-15 | Certificado de comprobación Colorímetros Eutech C401 con patrones, emitido por LabProcess. |  | [ES] Certificado de comprovación fotómetros Eutech 401 con patrones | [ES] Certificado de comprovación fotómetros Eutech 401 con patrones
766 | COLORIMETRÍA |  | CLORÓMETRO DUO
767 | COLORIMETRÍA | * | P-PTS027 |  | PTS 027 | [ES] Clorómetro DUO PALINTEST, dos escalas: de 0.01 a 5 mg/l y de 0.01 a 250 mg/l. Completo. | [ES] Clorómetro DUO PALINTEST, dos escalas: de 0.01 a 5 mg/l y de 0.01 a 250 mg/l. Completo.
768 | COLORIMETRÍA | * | P-PTC027 |  | PTC 027 | [ES] Check standards del medidor Clorómetro DUO PALINTEST. | [ES] Check standards del medidor Clorómetro DUO PALINTEST.
769 | COLORIMETRÍA |  | COMPACT CL02
770 | COLORIMETRÍA | * | P-PTS046 |  | PTS 046 | [ES] Medidor de dioxido de cloro, con 2 cubetas, cepillo, con tabletas de DPD1, DPD3 y DPD glicina (50 de cada). | [ES] Medidor de dioxido de cloro, con 2 cubetas, cepillo, con tabletas de DPD1, DPD3 y DPD glicina (50 de cada).
771 | COLORIMETRÍA | * | P-PTC046 |  | PTC 046 | [ES] Check Standard del medidor Compact ClO2 Meter | [ES] Check Standard del medidor Compact ClO2 Meter
772 | COLORIMETRÍA |  | MEDIDOR PARA OZONO
773 | COLORIMETRÍA | * | P-PTS043 |  | PTS 043 | [ES] Medidor de Ozono portátil. 0 a 3.0 mg/l. Incluye 1 caja de 100 reactivos, 2 tubos, 4 prensa pastillas y 1 cepillo para limpieza tubos. | [ES] Medidor de Ozono portátil. 0 a 3.0 mg/l. Incluye 1 caja de 100 reactivos, 2 tubos, 4 prensa pastillas y 1 cepillo para limpieza tubos.
774 | COLORIMETRÍA | * | P-PTC043 |  | PTC 043 | [ES] Check standards para Ozono (NDF). | [ES] Check standards para Ozono (NDF).
775 | COLORIMETRÍA | * | P-PT555 | Pack de 5 cubetas de vidrio con tapa 25 mm diámetro con graduación 10 ml. | PT 555 | [ES] Tubos para clorómetro duo, Pooltester y Ozono. | [ES] Tubos para clorómetro duo, Pooltester y Ozono.
776 | COLORIMETRÍA |  | MEDIDOR DE AMONIACO
777 | COLORIMETRÍA | * | P-PTS041 |  | PTH 040 | [ES] Medidor de amoniaco PALINTEST. Escalas 0.06 - 15 mg/l N, 0.5 - 50 mg/l N y 1 - 100 mg/l. Completo | [ES] Medidor de amoniaco PALINTEST. Escalas 0.06 - 15 mg/l N, 0.5 - 50 mg/l N y 1 - 100 mg/l. Completo
778 | COLORIMETRÍA | * | P-PTC041 |  | PTC 040 | [ES] Check standards del medidor de amoniaco. | [ES] Check standards del medidor de amoniaco.
779 | COLORIMETRÍA |  | REACTIVOS PARA LOS COLORÍMETROS
780 | COLORIMETRÍA | * | P-AP011 | Reactivo CLORO LIBRE, mono y dicloramina DPD 1, 0-5.0 mg/l. 250 test. | AP 011 | [ES] Reactivo CLORO LIBRE, mono y dicloramina DPD 1, 0-5.0 mg/l. 250 test. | [ES] Reactivo CLORO LIBRE, mono y dicloramina DPD 1, 0-5.0 mg/l. 250 test.
781 | COLORIMETRÍA | * | P-AP013 | Relleno para reactivo CLORO DPD 1, 0.01-10.0 mg/l. 250 test. | AP 013 | [ES] Relleno para reactivo CLORO DPD 1, 0.01-10.0 mg/l. 250 test. | [ES] Relleno para reactivo CLORO DPD 1, 0.01-10.0 mg/l. 250 test.
782 | COLORIMETRÍA | * | P-AP031 | Reactivo CLORO DPD 1 & 3, 0-5.0 mg/l. 250 test. | AP 031 | [ES] Reactivo CLORO DPD 1 & 3, 0-5.0 mg/l. 250 test. | [ES] Reactivo CLORO DPD 1 & 3, 0-5.0 mg/l. 250 test.
783 | COLORIMETRÍA | * | P-AP033 | Reactivo CLORO DPD 1 & 3 (rango alto), 0.01-10.0 mg/l. 250 test. | AP 033 | [ES] Reactivo CLORO DPD 1 & 3 (rango alto), 0.01-10.0 mg/l. 250 test. | [ES] Reactivo CLORO DPD 1 & 3 (rango alto), 0.01-10.0 mg/l. 250 test.
784 | COLORIMETRÍA | * | P-AP056 |  | AP 056 | [ES] Relleno para fotómetro OZONO, 0-2.0 mg/l. 250 test. Sin glicina. | [ES] Relleno para fotómetro OZONO, 0-2.0 mg/l. 250 test. Sin glicina.
785 | COLORIMETRÍA | * | P-AP087 | Reactivo ÁCIDO CIANÚRICO, 0-200 mg/l. 250 test. | AP 087 | [ES] Reactivo ÁCIDO CIANÚRICO, 0-200 mg/l. 250 test. | [ES] Reactivo ÁCIDO CIANÚRICO, 0-200 mg/l. 250 test.
786 | COLORIMETRÍA | * | P-AP130 | Reactivo pH (rojo fenol), 6.8 - 8.4 pH. 250 test. | AP 130 | [ES] Reactivo pH (rojo fenol), 6.8 - 8.4 pH. 250 test. | [ES] Reactivo pH (rojo fenol), 6.8 - 8.4 pH. 250 test.
787 | COLORIMETRÍA | * | P-AP162 | Reactivo CLORO HR (rango alto), 0-250 mg/l. 250 test. | AP 162 | [ES] Reactivo CLORO HR (rango alto), 0-250 mg/l. 250 test. | [ES] Reactivo CLORO HR (rango alto), 0-250 mg/l. 250 test.
788 | COLORIMETRÍA | * | P-AP188 | Reactivo ALCALINIDAD TOTAL (Alkaphot), 0-500 (CaCO3) mg/l. 250 test. | AP 188 | [ES] Reactivo ALCALINIDAD TOTAL (Alkaphot), 0-500 (CaCO3) mg/l. 250 test. | [ES] Reactivo ALCALINIDAD TOTAL (Alkaphot), 0-500 (CaCO3) mg/l. 250 test.
789 | COLORIMETRÍA | * | P-AP252 | Reactivo DUREZA CÁLCICA (Calcicol), 0-500 mg/l. 250 test. | AP 252 | [ES] Reactivo DUREZA CÁLCICA (Calcicol), 0-500 mg/l. 250 test. | [ES] Reactivo DUREZA CÁLCICA (Calcicol), 0-500 mg/l. 250 test.
790 | COLORIMETRÍA | * | P-AT015 | Botellas reactivo liquido para cloro libre. 6 botellas A+6B. 100 determinaciones aprox.). | AT 015 | [ES] Botellas reactivo liquido para cloro libre. 6 botellas A+6B. 100 determinaciones aprox.). | [ES] Botellas reactivo liquido para cloro libre. 6 botellas A+6B. 100 determinaciones aprox.).
791 | COLORIMETRÍA | * | P-AT052 |  | AT 052 | [ES] Relleno reactivo de ACIDIFICACIÓN DPD (para CLO2 si es preciso) 250 test. | [ES] Relleno reactivo de ACIDIFICACIÓN DPD (para CLO2 si es preciso) 250 test.
792 | COLORIMETRÍA | * | P-AT056 | Relleno reactivo de GLICINA DPD. 250 test. | AT 056 | [ES] Relleno reactivo de GLICINA DPD. 250 test. | [ES] Relleno reactivo de GLICINA DPD. 250 test.
793 | COLORIMETRÍA | * | P-AT058 |  | AT 058 | [ES] Relleno reactivo NEUTRALIZACIÓN DPD (para CLO2 si es preciso) 250 test. | [ES] Relleno reactivo NEUTRALIZACIÓN DPD (para CLO2 si es preciso) 250 test.
794 | COLORIMETRÍA | * | P-PL420 | Caja de 25 tubetest para AMONIACO/15N. Método Nessler. Rango 0-15 mg/l N. | PL 420 | [ES] Caja de 25 tubetest para AMONIACO/15N. Método Nessler. | [ES] Caja de 25 tubetest para AMONIACO/15N. Método Nessler.
795 | COLORIMETRÍA | * | P-PL424 | Caja de 25 tubetest para AMONIACO/50N. Método Nessler. Rango 0-50 mg/l N. | PL 424 | [ES] Caja de 25 tubetest para AMONIACO/50N. Metódo Nessler. | [ES] Caja de 25 tubetest para AMONIACO/50N. Metódo Nessler.
796 | COLORIMETRÍA | * | P-PL425 | Caja de 25 tubetest para AMONIACO/100N. Método Nessler. Rango 0-100 mg/l N. | PL 425 | [ES] Caja de 25 tubetest para AMONIACO/100N. Metódo Nessler. | [ES] Caja de 25 tubetest para AMONIACO/100N. Metódo Nessler.
797 | COLORIMETRÍA | * | P-PM011 |  | PM 011 | [ES] Reactivo para fotómetro CLORO LIBRE, mono y dicloramina DPD 1, 0-5.0 mg/l. 50 test. | [ES] Reactivo para fotómetro CLORO LIBRE, mono y dicloramina DPD 1, 0-5.0 mg/l. 50 test.
798 | COLORIMETRÍA | * | P-PM013 |  | PM 013 | [ES] Reactivo para fotómetro CLORO DPD 1, 0.01-10.0 mg/l. 50 test. | [ES] Reactivo para fotómetro CLORO DPD 1, 0.01-10.0 mg/l. 50 test.
799 | COLORIMETRÍA | * | P-PM031 |  | PM 031 | [ES] Reactivo para fotómetro CLORO DPD 1 & 3, 0-5.0 mg/l. 50 test. | [ES] Reactivo para fotómetro CLORO DPD 1 & 3, 0-5.0 mg/l. 50 test.
800 | COLORIMETRÍA | * | P-PM033 |  | PM 033 | [ES] Reactivo para fotómetro CLORO DPD 1 & 3 (rango alto), 0.01-10.0 mg/l. 50 test. | [ES] Reactivo para fotómetro CLORO DPD 1 & 3 (rango alto), 0.01-10.0 mg/l. 50 test.
801 | COLORIMETRÍA | * | P-PM056 |  | PM 056 | [ES] Reactivo para fotómetro DPD 4, para OZONO. 50 test. Incluye glicina, necesaria para el test. | [ES] Reactivo para fotómetro DPD 4, para OZONO. 50 test. Incluye glicina, necesaria para el test.
802 | COLORIMETRÍA | * | P-PM087 |  | PM 087 | [ES] Reactivo para fotómetro ÁCIDO CIANÚRICO, 0-200 mg/l. 50 test. | [ES] Reactivo para fotómetro ÁCIDO CIANÚRICO, 0-200 mg/l. 50 test.
803 | COLORIMETRÍA | * | P-PM130 |  | PM 130 | [ES] Reactivo para fotómetro pH (rojo fenol), 6.8 - 8.4 pH. 50 test. | [ES] Reactivo para fotómetro pH (rojo fenol), 6.8 - 8.4 pH. 50 test.
804 | COLORIMETRÍA | * | P-PM162 |  | PM 162 | [ES] Reactivo para fotómetro CLORO HR (rango alto), 0-250 mg/l. 50 test. | [ES] Reactivo para fotómetro CLORO HR (rango alto), 0-250 mg/l. 50 test.
805 | COLORIMETRÍA | * | P-PM188 |  | PM 188 | [ES] Reactivo para fotómetro ALCALINIDAD TOTAL (Alkaphot), 0-500 (CaCO3) mg/l. 50 test. | [ES] Reactivo para fotómetro ALCALINIDAD TOTAL (Alkaphot), 0-500 (CaCO3) mg/l. 50 test.
806 | COLORIMETRÍA | * | P-PM252 |  | PM 252 | [ES] Reactivo para fotómetro DUREZA CÁLCICA (Calcicol), 0-500 mg/l. 50 test. | [ES] Reactivo para fotómetro DUREZA CÁLCICA (Calcicol), 0-500 mg/l. 50 test.
807 | COLORIMETRÍA |  | POOLTESTER KIT CLORO Y PH, visual
808 | COLORIMETRÍA | * | P-SP610 |  | SP 610 | [ES] Kit para control visual de Cloro y pH, compuesto de contenedor, 20 tabletas DPD y 20 tabletas rojo fenol. | [ES] Kit para control visual de Cloro y pH, compuesto de contenedor, 20 tabletas DPD y 20 tabletas rojo fenol.
809 | COLORIMETRÍA | * | P-AL003B | Reactivo de relleno para Pooltester Kit (30 pastillas DPD + 30 pH). |  | [ES] Reactivo de relleno para Pooltester Kit (30 pastillas DPD + 30 pH). | [ES] Reactivo de relleno para Pooltester Kit (30 pastillas DPD + 30 pH).
810 | COLORIMETRÍA |  | MEDIDORES PARA DIOXIDO DE CLORO
811 | COLORIMETRÍA | * | P-CS400 |  | CS400 | [ES] CHLORDIOX PLUS para determinación de dióxido de cloro, clorito y cloro libre. Con 100 sensores para cada parámetro y accesorios. | [ES] CHLORDIOX PLUS para determinación de dióxido de cloro, clorito y cloro libre. Con 100 sensores para cada parámetro y accesorios.
812 | COLORIMETRÍA | * | P-CS300 |  | CS 300 | [ES] CHLORDIOXENSE para determinación de dióxido de cloro (0.02 a 50 mg/l). Con 100 sensores y accesorios. | [ES] CHLORDIOXENSE para determinación de dióxido de cloro (0.02 a 50 mg/l). Con 100 sensores y accesorios.
813 | COLORIMETRÍA |  | Acceosrios y racambiospara CHLORDIOX PLUS y CHLORDIOXENSE
814 | COLORIMETRÍA | * | P-CS110 |  | CS 110 | [ES] Paquete de 100 sensores de recambio para medir cloro libre y total. | [ES] Paquete de 100 sensores de recambio para medir cloro libre y total.
815 | COLORIMETRÍA | * | P-CS150 |  | CS 150 | [ES] Paquete de 500 sensores de recambio para medir cloro libre y total. | [ES] Paquete de 500 sensores de recambio para medir cloro libre y total.
816 | COLORIMETRÍA | * | P-CDX310 |  | CDX310 | [ES] Paquete de 100 sensores de recambio para dióxido de cloro y/o clorito | [ES] Paquete de 100 sensores de recambio para dióxido de cloro y/o clorito
817 | COLORIMETRÍA | * | P-CDX350 |  | CDX350 | [ES] Paquete de 100 sensores de recambio para dióxido de cloro y/o clorito | [ES] Paquete de 100 sensores de recambio para dióxido de cloro y/o clorito
818 | COLORIMETRÍA | * | P-CS190 |  | CS190 | [ES] ChlordioX chek standars. | [ES] ChlordioX chek standars.
819 | COLORIMETRÍA | * | P-PT502 | Varillas de aplastamiento de tabletas (10 unidades). | PT 502 | [ES] Varillas de aplastamiento de tabletas (10 unidades). | [ES] Varillas de aplastamiento de tabletas (10 unidades).
820 | COLORIMETRÍA | * | P-PT540 |  | PT 540 | [ES] Recambio del recipiente de muestras. | [ES] Recambio del recipiente de muestras.
821 | COLORIMETRÍA | * | P-PT549 | Reactivo glicina (para test de dióxido de cloro y clorito). | PT 549 | [ES] Glicina (reactivo). | [ES] Glicina (reactivo).
822 | COLORIMETRÍA | * | P-PT553 | Equipo de desgasamiento. | PT 553 | [ES] Equipo de desgasamiento. | [ES] Equipo de desgasamiento.
823 | COLORIMETRÍA | * | P-PT554 | Bomba de desgase. | PT 554 | [ES] Bomba de desgase. | [ES] Bomba de desgase.
824 | COLORIMETRÍA | * | P-PT556 | Filtro de recambio de desgase. | PT 556 | [ES] Filtro de recambio de desgase. | [ES] Filtro de recambio de desgase.
825 | COLORIMETRÍA | * | P-PT546 | CR-1. Reactivo para determinación de clorito. | PT 546 | [ES] CR-1. Reactivo para determinación de clorito. | [ES] CR-1. Reactivo para determinación de clorito.
826 | COLORIMETRÍA | * | P-PT547 | CR-2. Reactivo para determinación de clorito. | PT 547 | [ES] CR-2. Reactivo para determinación de clorito. | [ES] CR-2. Reactivo para determinación de clorito.
827 | COLORIMETRÍA | * | P-PT747 |  | PT 747 | [ES] Cable USB. | [ES] Cable USB.
828 | FOTOMETRÍA |  | FOTÓMETROS 7100 Y 7500
829 | FOTOMETRÍA | * | P-PTH7100 |  | PTH 7100 | [ES] Fotómetro 7100 Palintest, kit con maleta. Completo. | [ES] Fotómetro 7100 Palintest, kit con maleta. Completo.
830 | FOTOMETRÍA | * | P-PTH7500 |  |  | [ES] Fotómetro 7500 Palintest, kit con maleta. Completo. | [ES] Fotómetro 7500 Palintest, kit con maleta. Completo.
831 | FOTOMETRÍA |  | Accesorios para fotómetros 7100 Y 7500
832 | FOTOMETRÍA | * | P-PT595/5 |  | PT 595/5 | [ES] Tubos de recambio para fotómetros 7100 y 7500 (5 unidades). | [ES] Tubos de recambio para fotómetros 7100 y 7500 (5 unidades).
833 | FOTOMETRÍA | * | P-PT745 |  | PT 745/EU | [ES] Alimentador de corriente con cable USB del Fotómetro Palintest. | [ES] Alimentador de corriente con cable USB del Fotómetro Palintest.
834 | FOTOMETRÍA | * | P-PT746 |  | PT 746 | [ES] Cable USB para alimentador de corriente del Fotómetro Palintest. | [ES] Cable USB para alimentador de corriente del Fotómetro Palintest.
835 | FOTOMETRÍA |  | CERTIFICADOS PARA FOTÓMETROS PALINTEST
836 | FOTOMETRÍA | * | P-PT804 |  | PT804 | [ES] Check standards para Fotómetros 7100 y 7500 (patrones de validación) con certificado. | [ES] Check standards para Fotómetros 7100 y 7500 (patrones de validación) con certificado.
837 | FOTOMETRÍA |  | REACTIVOS PARA LOS FOTÓMETROS
838 | FOTOMETRÍA | * | P-PL503 |  | PL 503 | [ES] Reactivo para fotómetro OXÍGENO DISUELTO (2.0/viales), 0-2.0 mg/l. 150 test. | [ES] Reactivo para fotómetro OXÍGENO DISUELTO (2.0/viales), 0-2.0 mg/l. 150 test.
839 | FOTOMETRÍA | * | P-PL513 |  | PL 513 | [ES] Reactivo para fotómetro OXÍGENO DISUELTO (20/viales), 0-20 mg/l. 150 test. | [ES] Reactivo para fotómetro OXÍGENO DISUELTO (20/viales), 0-20 mg/l. 150 test.
840 | FOTOMETRÍA | * | P-PL553 |  | PL 553 | [ES] Reactivo para fotómetro OXÍGENO DISUELTO (0.8/viales), 0-0.8 mg/l. 150 test. | [ES] Reactivo para fotómetro OXÍGENO DISUELTO (0.8/viales), 0-0.8 mg/l. 150 test.
841 | FOTOMETRÍA | * | P-PM011 |  | PM 011 | [ES] Reactivo para fotómetro CLORO LIBRE, mono y dicloramina DPD 1, 0-5.0 mg/l. 50 test. | [ES] Reactivo para fotómetro CLORO LIBRE, mono y dicloramina DPD 1, 0-5.0 mg/l. 50 test.
842 | FOTOMETRÍA | * | P-PM013 |  | PM 013 | [ES] Reactivo para fotómetro CLORO DPD 1, 0.01-10.0 mg/l. 50 test. | [ES] Reactivo para fotómetro CLORO DPD 1, 0.01-10.0 mg/l. 50 test.
843 | FOTOMETRÍA | * | P-PM021 |  | PM 021 | [ES] Reactivo para fotómetro CLORO DPD 2, 0-5.0 mg/l. 50 test. | [ES] Reactivo para fotómetro CLORO DPD 2, 0-5.0 mg/l. 50 test.
844 | FOTOMETRÍA | * | P-PM031 |  | PM 031 | [ES] Reactivo para fotómetro CLORO DPD 1 & 3, 0-5.0 mg/l. 50 test. | [ES] Reactivo para fotómetro CLORO DPD 1 & 3, 0-5.0 mg/l. 50 test.
845 | FOTOMETRÍA | * | P-PM033 |  | PM 033 | [ES] Reactivo para fotómetro CLORO DPD 1 & 3 (rango alto), 0.01-10.0 mg/l. 50 test. | [ES] Reactivo para fotómetro CLORO DPD 1 & 3 (rango alto), 0.01-10.0 mg/l. 50 test.
846 | FOTOMETRÍA | * | P-PM041 |  | PM 041 | [ES] Reactivo para fotómetro DUREZA (Hardicol), 0-0.5 mg/l. 50 test. | [ES] Reactivo para fotómetro DUREZA (Hardicol), 0-0.5 mg/l. 50 test.
847 | FOTOMETRÍA | * | P-PM052 |  | PM 052 | [ES] Reactivo para fotómetro DIÓXIDO DE CLORO (DPD), 0-4.0 mg/l. 50 test. | [ES] Reactivo para fotómetro DIÓXIDO DE CLORO (DPD), 0-4.0 mg/l. 50 test.
848 | FOTOMETRÍA | * | P-PM056 |  | PM 056 | [ES] Reactivo para fotómetro DPD 4, para OZONO. 50 test. Incluye glicina, necesaria para el test. | [ES] Reactivo para fotómetro DPD 4, para OZONO. 50 test. Incluye glicina, necesaria para el test.
849 | FOTOMETRÍA | * | P-PM060 |  | PM 060 | [ES] Reactivo para fotómetro BROMO, 0-10.0 mg/l. 50 test. | [ES] Reactivo para fotómetro BROMO, 0-10.0 mg/l. 50 test.
850 | FOTOMETRÍA | * | P-PM064 |  | PM 064 | [ES] Reactivo para fotómetro CLORO LR (rango bajo), 0-2.5 mg/l. 50 test. | [ES] Reactivo para fotómetro CLORO LR (rango bajo), 0-2.5 mg/l. 50 test.
851 | FOTOMETRÍA | * | P-PM065 |  | PM 065 | [ES] Reactivo para fotómetro CLORO HR (rango alto), 2.5-20 mg/l. 50 test. | [ES] Reactivo para fotómetro CLORO HR (rango alto), 2.5-20 mg/l. 50 test.
852 | FOTOMETRÍA | * | P-PM087 |  | PM 087 | [ES] Reactivo para fotómetro ÁCIDO CIANÚRICO, 0-200 mg/l. 50 test. | [ES] Reactivo para fotómetro ÁCIDO CIANÚRICO, 0-200 mg/l. 50 test.
853 | FOTOMETRÍA | * | P-PM103 |  | PM 103 | [ES] Reactivo para fotómetro HIDRACINA, 0-0.5 mg/l. 150 test. | [ES] Reactivo para fotómetro HIDRACINA, 0-0.5 mg/l. 150 test.
854 | FOTOMETRÍA | * | P-PM104 |  | PM 109 | [ES] Reactivo para fotómetro PERÓXIDO DE HIDRÓGENO LR, 0-2.0 mg/l. 50 test. | [ES] Reactivo para fotómetro PERÓXIDO DE HIDRÓGENO LR, 0-2.0 mg/l. 50 test.
855 | FOTOMETRÍA | * | P-PM105 |  | PM 105 | [ES] Reactivo para fotómetro PERÓXIDO DE HIDRÓGENO HR, 0-100 mg/l. 50 test. | [ES] Reactivo para fotómetro PERÓXIDO DE HIDRÓGENO HR, 0-100 mg/l. 50 test.
856 | FOTOMETRÍA | * | P-PM109 |  | PM 109 | [ES] Reactivo para fotómetro NITRITO (Nitricol), 0-0.5N mg/l. 50 test. | [ES] Reactivo para fotómetro NITRITO (Nitricol), 0-0.5N mg/l. 50 test.
857 | FOTOMETRÍA | * | P-PM114 |  | PM 114 | [ES] Reactivo para fotómetro FOSFATO HR, 0-100 mg/l. 50 test. | [ES] Reactivo para fotómetro FOSFATO HR, 0-100 mg/l. 50 test.
858 | FOTOMETRÍA | * | P-PM130 |  | PM 130 | [ES] Reactivo para fotómetro pH (rojo fenol), 6.8 - 8.4 pH. 50 test. | [ES] Reactivo para fotómetro pH (rojo fenol), 6.8 - 8.4 pH. 50 test.
859 | FOTOMETRÍA | * | P-PM148 |  | PM 148 | [ES] Reactivo para fotómetro ZINC, 0-4.0 mg/l. 50 test. | [ES] Reactivo para fotómetro ZINC, 0-4.0 mg/l. 50 test.
860 | FOTOMETRÍA | * | P-PM152 |  | PM 152 | [ES] Reactivo para fotómetro AMONÍACO, 0-1.0 (N) mg/l. 50 test. INCLUYE P-AT170. | [ES] Reactivo para fotómetro AMONÍACO, 0-1.0 (N) mg/l. 50 test. INCLUYE P-AT170.
861 | FOTOMETRÍA | * | P-PM154 |  | PM 154 | [ES] Reactivo para fotómetro SULFATO, 0-200 mg/l. 50 test. | [ES] Reactivo para fotómetro SULFATO, 0-200 mg/l. 50 test.
862 | FOTOMETRÍA | * | P-PM156 |  | PM 156 | [ES] Reactivo para fotómetro HIERRO HR, 0-10 mg/l. 50 test. | [ES] Reactivo para fotómetro HIERRO HR, 0-10 mg/l. 50 test.
863 | FOTOMETRÍA | * | P-PM162 |  | PM 162 | [ES] Reactivo para fotómetro CLORO HR (rango alto), 0-250 mg/l. 50 test. | [ES] Reactivo para fotómetro CLORO HR (rango alto), 0-250 mg/l. 50 test.
864 | FOTOMETRÍA | * | P-PM163 |  | PM 163 | [ES] Reactivo para fotómetro NITRATO (Nitratest), 0-20N mg/l. 50 test. | [ES] Reactivo para fotómetro NITRATO (Nitratest), 0-20N mg/l. 50 test.
865 | FOTOMETRÍA | * | P-PM166 |  | PM 166 | [ES] Reactivo para fotómetro ALUMINIO, 0-0.5 mg/l. 50 test. | [ES] Reactivo para fotómetro ALUMINIO, 0-0.5 mg/l. 50 test.
866 | FOTOMETRÍA | * | P-PM168 |  | PM 168 | [ES] Reactivo para fotómetro SULFURO, 0-0.5 mg/l. 50 test. | [ES] Reactivo para fotómetro SULFURO, 0-0.5 mg/l. 50 test.
867 | FOTOMETRÍA | * | P-PM173 |  | PM 173 | [ES] Reactivo para fotómetro MANGANESO, 0-0.03 mg/l. 50 test. | [ES] Reactivo para fotómetro MANGANESO, 0-0.03 mg/l. 50 test.
868 | FOTOMETRÍA | * | P-PM174 |  | PM 174 | [ES] Reactivo para fotómetro MANGANESO HR, 0.02-5 mg/l. 50 test. | [ES] Reactivo para fotómetro MANGANESO HR, 0.02-5 mg/l. 50 test.
869 | FOTOMETRÍA | * | P-PM175 |  | PM 175 | [ES] Reactivo para fotómetro MOLIBDATO HR, 0-100 mg/l. 50 test. | [ES] Reactivo para fotómetro MOLIBDATO HR, 0-100 mg/l. 50 test.
870 | FOTOMETRÍA | * | P-PM177 |  | PM 177 | [ES] Reactivo para fotómetro FOSFATO LR, 0-4.0 mg/l. 50 test. | [ES] Reactivo para fotómetro FOSFATO LR, 0-4.0 mg/l. 50 test.
871 | FOTOMETRÍA | * | P-PM179 |  | PM 179 | [ES] Reactivo para fotómetro FLUORUROS, 0-1.5 mg/l. 50 test. | [ES] Reactivo para fotómetro FLUORUROS, 0-1.5 mg/l. 50 test.
872 | FOTOMETRÍA | * | P-PM181 |  | PM 181 | [ES] Reactivo para fotómetro SILICE + SILICA y 2 PR, 0-4.0 mg/l. 50 test. | [ES] Reactivo para fotómetro SILICE + SILICA y 2 PR, 0-4.0 mg/l. 50 test.
873 | FOTOMETRÍA | * | P-PM186 |  | PM 186 | [ES] Reactivo para fotómetro COBRE (Coppercol), 0-5.0 mg/l. 50 test. | [ES] Reactivo para fotómetro COBRE (Coppercol), 0-5.0 mg/l. 50 test.
874 | FOTOMETRÍA | * | P-PM188 |  | PM 188 | [ES] Reactivo para fotómetro ALCALINIDAD TOTAL (Alkaphot), 0-500 (CaCO3) mg/l. 50 test. | [ES] Reactivo para fotómetro ALCALINIDAD TOTAL (Alkaphot), 0-500 (CaCO3) mg/l. 50 test.
875 | FOTOMETRÍA | * | P-PM189 |  | PM 189 | [ES] Reactivo para fotómetro POTASIO, 0-12 mg/l. 50 test. | [ES] Reactivo para fotómetro POTASIO, 0-12 mg/l. 50 test.
876 | FOTOMETRÍA | * | P-PM250 |  | PM 250 | [ES] Reactivo para fotómetro ALCALINIDAD M (Alkaphot M), 0-500 (CaCO3) mg/l. 50 test. | [ES] Reactivo para fotómetro ALCALINIDAD M (Alkaphot M), 0-500 (CaCO3) mg/l. 50 test.
877 | FOTOMETRÍA | * | P-PM251 |  | PM 251 | [ES] Reactivo para fotómetro ALCALINIDAD P (Alkaphot P), 0-500 (CaCO3) mg/l. 50 test. | [ES] Reactivo para fotómetro ALCALINIDAD P (Alkaphot P), 0-500 (CaCO3) mg/l. 50 test.
878 | FOTOMETRÍA | * | P-PM252 |  | PM 252 | [ES] Reactivo para fotómetro DUREZA CÁLCICA (Calcicol), 0-500 mg/l. 50 test. | [ES] Reactivo para fotómetro DUREZA CÁLCICA (Calcicol), 0-500 mg/l. 50 test.
879 | FOTOMETRÍA | * | P-PM254 |  | PM 254 | [ES] Reactivo para fotómetro DUREZA (Hardicol), 0-500 (CaCO3) mg/l. 50 test. | [ES] Reactivo para fotómetro DUREZA (Hardicol), 0-500 (CaCO3) mg/l. 50 test.
880 | FOTOMETRÍA | * | P-PM258 |  | PM 258 | [ES] Reactivo para fotómetro MOLIBDATO LR, 0-20 mg/l. 50 test. | [ES] Reactivo para fotómetro MOLIBDATO LR, 0-20 mg/l. 50 test.
881 | FOTOMETRÍA | * | P-PM260 |  | PM 260 | [ES] Reactivo para fotómetro NITRITO (Nitriphot), 0-1500 (NaNO2) mg/l. 50 test. | [ES] Reactivo para fotómetro NITRITO (Nitriphot), 0-1500 (NaNO2) mg/l. 50 test.
882 | FOTOMETRÍA | * | P-PM262 |  | PM 262 | [ES] Reactivo para fotómetro ORGANOFOSFONATO (OP), 0-20 (PO4) mg/l. 50 test. | [ES] Reactivo para fotómetro ORGANOFOSFONATO (OP), 0-20 (PO4) mg/l. 50 test.
883 | FOTOMETRÍA | * | P-PM266 |  | PM 266 | [ES] Reactivo para fotómetro SULFITO (Sulphitest), 0-500 (Na2SO3) mg/l. 50 test. | [ES] Reactivo para fotómetro SULFITO (Sulphitest), 0-500 (Na2SO3) mg/l. 50 test.
884 | FOTOMETRÍA | * | P-PM268 |  | PM 268 | [ES] Reactivo para fotómetro CLORURO (Chloridol), 0-50.000 mg/l (NaCl). 50 test. | [ES] Reactivo para fotómetro CLORURO (Chloridol), 0-50.000 mg/l (NaCl). 50 test.
885 | FOTOMETRÍA | * | P-PM269 | Reactivo para fotómetro COLOR / TURBIDEZ, 10-500 (unidades Hazen). 50 test. | PM 269 | [ES] Reactivo para fotómetro COLOR / TURBIDEZ, 10-500 (unidades Hazen). 50 test. | [ES] Reactivo para fotómetro COLOR / TURBIDEZ, 10-500 (unidades Hazen). 50 test.
886 | FOTOMETRÍA | * | P-PM272 |  | PM 272 | [ES] Reactivo para fotómetro PHMB, 0-100 mg/l. 50 test. | [ES] Reactivo para fotómetro PHMB, 0-100 mg/l. 50 test.
887 | FOTOMETRÍA | * | P-PM281 |  | PM 281 | [ES] Reactivo para fotómetro CROMO VI (Chromicol), 0-1 mg/l. 50 test. | [ES] Reactivo para fotómetro CROMO VI (Chromicol), 0-1 mg/l. 50 test.
888 | FOTOMETRÍA | * | P-PM284 |  | PM 284 | [ES] Reactivo para fotómetro NÍQUEL (Nickeltest), 0-10 mg/l. 50 test. | [ES] Reactivo para fotómetro NÍQUEL (Nickeltest), 0-10 mg/l. 50 test.
889 | FOTOMETRÍA | * | P-PM287 |  | PM 287 | [ES] Reactivo para fotómetro FENOL (Phenoltest), 0-5.0 mg/l. 50 test. | [ES] Reactivo para fotómetro FENOL (Phenoltest), 0-5.0 mg/l. 50 test.
890 | FOTOMETRÍA | * | P-PM290 |  | PM 290 | [ES] Reactivo para fotómetro SILICE HR, 0-150 mg/l. 50 test. | [ES] Reactivo para fotómetro SILICE HR, 0-150 mg/l. 50 test.
891 | FOTOMETRÍA | * | P-PM292 |  | PM 292 | [ES] Reactivo para fotómetro HIERRO MR, 0-0.5 mg/l. 50 test. | [ES] Reactivo para fotómetro HIERRO MR, 0-0.5 mg/l. 50 test.
892 | FOTOMETRÍA |  | RELLENO REACTIVOS PARA LOS FOTÓMETROS
893 | FOTOMETRÍA | * | P-AP011 | Reactivo CLORO LIBRE, mono y dicloramina DPD 1, 0-5.0 mg/l. 250 test. | AP 011 | [ES] Reactivo CLORO LIBRE, mono y dicloramina DPD 1, 0-5.0 mg/l. 250 test. | [ES] Reactivo CLORO LIBRE, mono y dicloramina DPD 1, 0-5.0 mg/l. 250 test.
894 | FOTOMETRÍA | * | P-AP013 | Relleno para reactivo CLORO DPD 1, 0.01-10.0 mg/l. 250 test. | AP 013 | [ES] Relleno para reactivo CLORO DPD 1, 0.01-10.0 mg/l. 250 test. | [ES] Relleno para reactivo CLORO DPD 1, 0.01-10.0 mg/l. 250 test.
895 | FOTOMETRÍA | * | P-AP021 |  | AP 021 | [ES] Reactivo CLORO DPD 2, 0-5.0 mg/l. 250 test. | [ES] Reactivo CLORO DPD 2, 0-5.0 mg/l. 250 test.
896 | FOTOMETRÍA | * | P-AP031 | Reactivo CLORO DPD 1 & 3, 0-5.0 mg/l. 250 test. | AP 031 | [ES] Reactivo CLORO DPD 1 & 3, 0-5.0 mg/l. 250 test. | [ES] Reactivo CLORO DPD 1 & 3, 0-5.0 mg/l. 250 test.
897 | FOTOMETRÍA | * | P-AP033 | Reactivo CLORO DPD 1 & 3 (rango alto), 0.01-10.0 mg/l. 250 test. | AP 033 | [ES] Reactivo CLORO DPD 1 & 3 (rango alto), 0.01-10.0 mg/l. 250 test. | [ES] Reactivo CLORO DPD 1 & 3 (rango alto), 0.01-10.0 mg/l. 250 test.
898 | FOTOMETRÍA | * | P-AP041 | Reactivo CLORO TOTAL, RESIDUAL DPD 4. 0-0.5 mg/l. 250 test. | AP 041 | [ES] Reactivo CLORO TOTAL, RESIDUAL DPD 4. 0-0.5 mg/l. 250 test. | [ES] Reactivo CLORO TOTAL, RESIDUAL DPD 4. 0-0.5 mg/l. 250 test.
899 | FOTOMETRÍA | * | P-AP052 |  | AP 052 | [ES] Reactivo DIÓXIDO DE CLORO (DPD), 0-4.0 mg/l. 250 test. | [ES] Reactivo DIÓXIDO DE CLORO (DPD), 0-4.0 mg/l. 250 test.
900 | FOTOMETRÍA | * | P-AP056 |  | AP 056 | [ES] Relleno para fotómetro OZONO, 0-2.0 mg/l. 250 test. Sin glicina. | [ES] Relleno para fotómetro OZONO, 0-2.0 mg/l. 250 test. Sin glicina.
901 | FOTOMETRÍA | * | P-AP060 | Reactivo BROMO, 0-10.0 mg/l. 250 test. | AP 060 | [ES] Reactivo BROMO, 0-10.0 mg/l. 250 test. | [ES] Reactivo BROMO, 0-10.0 mg/l. 250 test.
902 | FOTOMETRÍA | * | P-AP064 |  | AP 064 | [ES] Reactivo CLORO LR (rango bajo), 0-2.5 mg/l. 250 test. | [ES] Reactivo CLORO LR (rango bajo), 0-2.5 mg/l. 250 test.
903 | FOTOMETRÍA | * | P-AP065 |  | AP 065 | [ES] Reactivo CLORO HR (rango alto), 2.5-20 mg/l. 250 test. | [ES] Reactivo CLORO HR (rango alto), 2.5-20 mg/l. 250 test.
904 | FOTOMETRÍA | * | P-AP087 | Reactivo ÁCIDO CIANÚRICO, 0-200 mg/l. 250 test. | AP 087 | [ES] Reactivo ÁCIDO CIANÚRICO, 0-200 mg/l. 250 test. | [ES] Reactivo ÁCIDO CIANÚRICO, 0-200 mg/l. 250 test.
905 | FOTOMETRÍA | * | P-AP103 |  | AP 103 | [ES] Reactivo HIDRACINA, 0-0.5 mg/l. 150 test. | [ES] Reactivo HIDRACINA, 0-0.5 mg/l. 150 test.
906 | FOTOMETRÍA | * | P-AP104 | Reactivo PERÓXIDO DE HIDRÓGENO LR, 0-2.0 mg/l. 250 test. | AP 104 | [ES] Reactivo PERÓXIDO DE HIDRÓGENO LR, 0-2.0 mg/l. 250 test. | [ES] Reactivo PERÓXIDO DE HIDRÓGENO LR, 0-2.0 mg/l. 250 test.
907 | FOTOMETRÍA | * | P-AP105 | Reactivo PERÓXIDO DE HIDRÓGENO HR, 0-100 mg/l. 250 test. | AP 105 | [ES] Reactivo PERÓXIDO DE HIDRÓGENO HR, 0-100 mg/l. 250 test. | [ES] Reactivo PERÓXIDO DE HIDRÓGENO HR, 0-100 mg/l. 250 test.
908 | FOTOMETRÍA | * | P-AP109 | Reactivo NITRITO (Nitricol), 0-0.5N mg/l. 250 test. | AP 109 | [ES] Reactivo NITRITO (Nitricol), 0-0.5N mg/l. 250 test. | [ES] Reactivo NITRITO (Nitricol), 0-0.5N mg/l. 250 test.
909 | FOTOMETRÍA | * | P-AP114 |  | AP 114 | [ES] Reactivo FOSFATO HR, 0-100 mg/l. 250 test. | [ES] Reactivo FOSFATO HR, 0-100 mg/l. 250 test.
910 | FOTOMETRÍA | * | P-AP130 | Reactivo pH (rojo fenol), 6.8 - 8.4 pH. 250 test. | AP 130 | [ES] Reactivo pH (rojo fenol), 6.8 - 8.4 pH. 250 test. | [ES] Reactivo pH (rojo fenol), 6.8 - 8.4 pH. 250 test.
911 | FOTOMETRÍA | * | P-AP148 | Reactivo ZINC, 0-4.0 mg/l. 250 test. | AP 148 | [ES] Reactivo ZINC, 0-4.0 mg/l. 250 test. | [ES] Reactivo ZINC, 0-4.0 mg/l. 250 test.
912 | FOTOMETRÍA | * | P-AP152 | Reactivo AMONÍACO, 0-1.0 (N) mg/l. 250 test. SIN P-AT170. | AP 152 | [ES] Reactivo AMONÍACO, 0-1.0 (N) mg/l. 250 test. SIN P-AT170. | [ES] Reactivo AMONÍACO, 0-1.0 (N) mg/l. 250 test. SIN P-AT170.
913 | FOTOMETRÍA | * | P-AP154 | Reactivo SULFATO, 0-200 mg/l. 250 test. | AP 154 | [ES] Reactivo SULFATO, 0-200 mg/l. 250 test. | [ES] Reactivo SULFATO, 0-200 mg/l. 250 test.
914 | FOTOMETRÍA | * | P-AP155 | Reactivo HIERRO LR, 0-1.0 mg/l. 250 test. | AP 155 | [ES] Reactivo HIERRO LR, 0-1.0 mg/l. 250 test. | [ES] Reactivo HIERRO LR, 0-1.0 mg/l. 250 test.
915 | FOTOMETRÍA | * | P-AP156 | Reactivo HIERRO HR, 0-10 mg/l. 250 test. | AP 156 | [ES] Reactivo HIERRO HR, 0-10 mg/l. 250 test. | [ES] Reactivo HIERRO HR, 0-10 mg/l. 250 test.
916 | FOTOMETRÍA | * | P-AP162 | Reactivo CLORO HR (rango alto), 0-250 mg/l. 250 test. | AP 162 | [ES] Reactivo CLORO HR (rango alto), 0-250 mg/l. 250 test. | [ES] Reactivo CLORO HR (rango alto), 0-250 mg/l. 250 test.
917 | FOTOMETRÍA | * | P-AP163 | Reactivo NITRATO (Nitratest), 0-20N mg/l. 200 test. | AP 163 | [ES] Reactivo NITRATO (Nitratest), 0-20N mg/l. 200 test. | [ES] Reactivo NITRATO (Nitratest), 0-20N mg/l. 200 test.
918 | FOTOMETRÍA | * | P-AP166 | Reactivo ALUMINIO, 0-0.5 mg/l. 250 test. | AP 166 | [ES] Reactivo ALUMINIO, 0-0.5 mg/l. 250 test. | [ES] Reactivo ALUMINIO, 0-0.5 mg/l. 250 test.
919 | FOTOMETRÍA | * | P-AP168 |  | AP 168 | [ES] Reactivo SULFURO 0-0.5 mg/l. 200 test. | [ES] Reactivo SULFURO 0-0.5 mg/l. 200 test.
920 | FOTOMETRÍA | * | P-AP173 | Reactivo MANGANESO, 0-0.03 mg/l. 250 test. | AP 173 | [ES] Reactivo MANGANESO, 0-0.03 mg/l. 250 test. | [ES] Reactivo MANGANESO, 0-0.03 mg/l. 250 test.
921 | FOTOMETRÍA | * | P-AP174 | Reactivo MANGANESO HR, 0.02-5 mg/l. 250 test. | AP 174 | [ES] Reactivo MANGANESO HR, 0.02-5 mg/l. 250 test. | [ES] Reactivo MANGANESO HR, 0.02-5 mg/l. 250 test.
922 | FOTOMETRÍA | * | P-AP175 |  | AP 175 | [ES] Reactivo MOLIBDATO HR, 0-100 mg/l. 250 test. | [ES] Reactivo MOLIBDATO HR, 0-100 mg/l. 250 test.
923 | FOTOMETRÍA | * | P-AP177 | Reactivo FOSFATO LR, 0-4.0 mg/l. 200 test. | AP 177 | [ES] Reactivo FOSFATO LR, 0-4.0 mg/l. 200 test. | [ES] Reactivo FOSFATO LR, 0-4.0 mg/l. 200 test.
924 | FOTOMETRÍA | * | P-AP179 | Reactivo FLUORUROS, 0-1.5 mg/l. 200 test. | AP 179 | [ES] Reactivo FLUORUROS, 0-1.5 mg/l. 200 test. | [ES] Reactivo FLUORUROS, 0-1.5 mg/l. 200 test.
925 | FOTOMETRÍA | * | P-AP181 |  | AP 181 | [ES] Reactivo SILICE, 0-4.0 mg/l. 200 test. | [ES] Reactivo SILICE, 0-4.0 mg/l. 200 test.
926 | FOTOMETRÍA | * | P-AP186 | Reactivo COBRE (Coppercol), 0-5.0 mg/l. 250 test. | AP 186 | [ES] Reactivo COBRE (Coppercol), 0-5.0 mg/l. 250 test. | [ES] Reactivo COBRE (Coppercol), 0-5.0 mg/l. 250 test.
927 | FOTOMETRÍA | * | P-AP187 | Reactivo COBRE (Coppercol) libre, 0-5.0 mg/l. 250 test. | AP 187 | [ES] Reactivo COBRE (Coppercol) libre, 0-5.0 mg/l. 250 test. | [ES] Reactivo COBRE (Coppercol) libre, 0-5.0 mg/l. 250 test.
928 | FOTOMETRÍA | * | P-AP188 | Reactivo ALCALINIDAD TOTAL (Alkaphot), 0-500 (CaCO3) mg/l. 250 test. | AP 188 | [ES] Reactivo ALCALINIDAD TOTAL (Alkaphot), 0-500 (CaCO3) mg/l. 250 test. | [ES] Reactivo ALCALINIDAD TOTAL (Alkaphot), 0-500 (CaCO3) mg/l. 250 test.
929 | FOTOMETRÍA | * | P-AP189 | Reactivo POTASIO, 0-12 mg/l. 250 test. | AP 189 | [ES] Reactivo POTASIO, 0-12 mg/l. 250 test. | [ES] Reactivo POTASIO, 0-12 mg/l. 250 test.
930 | FOTOMETRÍA | * | P-AP250 |  | AP 250 | [ES] Reactivo ALCALINIDAD M (Alkaphot M), 0-500 (CaCO3) mg/l. 250 test. | [ES] Reactivo ALCALINIDAD M (Alkaphot M), 0-500 (CaCO3) mg/l. 250 test.
931 | FOTOMETRÍA | * | P-AP251 |  | AP 251 | [ES] Reactivo ALCALINIDAD P (Alkaphot P), 0-500 (CaCO3) mg/l. 250 test. | [ES] Reactivo ALCALINIDAD P (Alkaphot P), 0-500 (CaCO3) mg/l. 250 test.
932 | FOTOMETRÍA | * | P-AP252 | Reactivo DUREZA CÁLCICA (Calcicol), 0-500 mg/l. 250 test. | AP 252 | [ES] Reactivo DUREZA CÁLCICA (Calcicol), 0-500 mg/l. 250 test. | [ES] Reactivo DUREZA CÁLCICA (Calcicol), 0-500 mg/l. 250 test.
933 | FOTOMETRÍA | * | P-AP254 | Reactivo DUREZA (Hardicol), 0-500 (CaCO3) mg/l. 250 test. | AP 254 | [ES] Reactivo DUREZA (Hardicol), 0-500 (CaCO3) mg/l. 250 test. | [ES] Reactivo DUREZA (Hardicol), 0-500 (CaCO3) mg/l. 250 test.
934 | FOTOMETRÍA | * | P-AP258 |  | AP 258 | [ES] Reactivo MOLIBDATO LR, 0-20 mg/l. 200 test. | [ES] Reactivo MOLIBDATO LR, 0-20 mg/l. 200 test.
935 | FOTOMETRÍA | * | P-AP260 | Reactivo NITRITO (Nitriphot), 0-1500 (NaNO2) mg/l. 250 test. | AP 260 | [ES] Reactivo NITRITO (Nitriphot), 0-1500 (NaNO2) mg/l. 250 test. | [ES] Reactivo NITRITO (Nitriphot), 0-1500 (NaNO2) mg/l. 250 test.
936 | FOTOMETRÍA | * | P-AP262 |  | AP 262 | [ES] Reactivo ORGANOFOSFONATO (OP), 0-20 (PO4) mg/l. 250 test. | [ES] Reactivo ORGANOFOSFONATO (OP), 0-20 (PO4) mg/l. 250 test.
937 | FOTOMETRÍA | * | P-AP266 |  | AP 266 | [ES] Reactivo SULFITO (Sulphitest), 0-500 (Na2SO3) mg/l. 250 test. | [ES] Reactivo SULFITO (Sulphitest), 0-500 (Na2SO3) mg/l. 250 test.
938 | FOTOMETRÍA | * | P-AP268 | Reactivo CLORURO (Chloridol), 0-50.000 mg/l (NaCl). 250 test. | AP 268 | [ES] Reactivo CLORURO (Chloridol), 0-50.000 mg/l (NaCl). 250 test. | [ES] Reactivo CLORURO (Chloridol), 0-50.000 mg/l (NaCl). 250 test.
939 | FOTOMETRÍA | * | P-AP272 |  | AP 272 | [ES] Reactivo PHMB, 0-100 mg/l. 250 test. | [ES] Reactivo PHMB, 0-100 mg/l. 250 test.
940 | FOTOMETRÍA | * | P-AP281 | Reactivo CROMO VI (Chromicol), 0-1 mg/l. 250 test. | AP 281 | [ES] Reactivo CROMO VI (Chromicol), 0-1 mg/l. 250 test. | [ES] Reactivo CROMO VI (Chromicol), 0-1 mg/l. 250 test.
941 | FOTOMETRÍA | * | P-AP284 | Reactivo NÍQUEL (Nickeltest), 0-10 mg/l. 200 test. | AP 284 | [ES] Reactivo NÍQUEL (Nickeltest), 0-10 mg/l. 200 test. | [ES] Reactivo NÍQUEL (Nickeltest), 0-10 mg/l. 200 test.
942 | FOTOMETRÍA | * | P-AP287 |  | AP 287 | [ES] Reactivo FENOL (Phenoltest), 0-5.0 mg/l. 250 test. | [ES] Reactivo FENOL (Phenoltest), 0-5.0 mg/l. 250 test.
943 | FOTOMETRÍA | * | P-AP290 |  | AP 290 | [ES] Reactivo SILICE HR, 0-150 mg/l. 200 test. | [ES] Reactivo SILICE HR, 0-150 mg/l. 200 test.
944 | FOTOMETRÍA | * | P-AP292 | Reactivo HIERRO MR, 0-0.5 mg/l. 250 test. | AP 292 | [ES] Reactivo HIERRO MR, 0-0.5 mg/l. 250 test. | [ES] Reactivo HIERRO MR, 0-0.5 mg/l. 250 test.
945 | FOTOMETRÍA |  | TUBETEST CPD / DQO (reactivos para aguas residuales)
946 | FOTOMETRÍA | * | P-PL450 |  | PL 450 | [ES] Paquete para 25 test COD/150 tubetests, sin mercurio. Rango 5-150 mg/l. | [ES] Paquete para 25 test COD/150 tubetests, sin mercurio. Rango 5-150 mg/l.
947 | FOTOMETRÍA | * | P-PL452 |  | PL 452 | [ES] Paquete para 25 test COD/400 tubetests, sin mercurio. Rango 20-400 mg/l. | [ES] Paquete para 25 test COD/400 tubetests, sin mercurio. Rango 20-400 mg/l.
948 | FOTOMETRÍA | * | P-PL454 |  | PL 454 | [ES] Paquete para 25 test COD/2000 tubetests, sin mercurio. Rango 50-2000 mg/l. | [ES] Paquete para 25 test COD/2000 tubetests, sin mercurio. Rango 50-2000 mg/l.
949 | FOTOMETRÍA | * | P-PL456 |  | PL 456 | [ES] Paquete para 25 test COD/20000 tubetests, sin mercurio. Rango 500-20000 mg/l. | [ES] Paquete para 25 test COD/20000 tubetests, sin mercurio. Rango 500-20000 mg/l.
950 | FOTOMETRÍA | * | P-PL460 |  | PL 460 | [ES] Paquete para 25 test COD/150/M tubetests, con sulfato de mercurio. Rango 5-150 mg/l. | [ES] Paquete para 25 test COD/150/M tubetests, con sulfato de mercurio. Rango 5-150 mg/l.
951 | FOTOMETRÍA | * | P-PL461 |  | PL 461 | [ES] Paquete para 25 test COD/150/2M tubetests. Para alto contenido en cloruros. Rango 5-150 mg/l. | [ES] Paquete para 25 test COD/150/2M tubetests. Para alto contenido en cloruros. Rango 5-150 mg/l.
952 | FOTOMETRÍA | * | P-PL462 |  | PL 462 | [ES] Paquete para 25 test COD/400/M tubetests, con sulfato de mercurio. Rango 20-400 mg/l. | [ES] Paquete para 25 test COD/400/M tubetests, con sulfato de mercurio. Rango 20-400 mg/l.
953 | FOTOMETRÍA | * | P-PL464 |  | PL 464 | [ES] Paquete para 25 test COD/2000/M tubetests, con sulfato de mercurio. Rango 50-2000 mg/l. | [ES] Paquete para 25 test COD/2000/M tubetests, con sulfato de mercurio. Rango 50-2000 mg/l.
954 | FOTOMETRÍA | * | P-PL465 |  | PL 465 | [ES] Paquete para 25 test COD/2000 tubetests. Para alto contenido de cloruros. Rango 20-400 mg/l. | [ES] Paquete para 25 test COD/2000 tubetests. Para alto contenido de cloruros. Rango 20-400 mg/l.
955 | FOTOMETRÍA | * | P-PL466 |  | PL 466 | [ES] Paquete para 25 test COD/20000/M tubetests, con sulfato de mercurio. Rango 500-20000 mg/l. | [ES] Paquete para 25 test COD/20000/M tubetests, con sulfato de mercurio. Rango 500-20000 mg/l.
956 | FOTOMETRÍA | * | P-PL467 |  | PL 467 | [ES] Paquete para 25 test COD/20000/2M tubetests. Para alto contenido en cloruros. Rango 500-20000 mg/l. | [ES] Paquete para 25 test COD/20000/2M tubetests. Para alto contenido en cloruros. Rango 500-20000 mg/l.
957 | FOTOMETRÍA | * | P-PL481 |  | PL 481 | [ES] Paquete para 25 test COD/150 M/C tubetests, con sulfato de mercurio. Rango 5-150 mg/l. | [ES] Paquete para 25 test COD/150 M/C tubetests, con sulfato de mercurio. Rango 5-150 mg/l.
958 | FOTOMETRÍA | * | P-PL484 |  | PL 484 | [ES] Paquete para 25 test COD/1500 M/C tubetests, con sulfato de mercurio. Rango 50-1500 mg/l. | [ES] Paquete para 25 test COD/1500 M/C tubetests, con sulfato de mercurio. Rango 50-1500 mg/l.
959 | FOTOMETRÍA | * | P-PL486 |  | PL 486 | [ES] Paquete para 25 test COD/15000 M/C tubetests, con sulfato de mercurio. Rango 500-15000 mg/l. | [ES] Paquete para 25 test COD/15000 M/C tubetests, con sulfato de mercurio. Rango 500-15000 mg/l.
960 | FOTOMETRÍA |  | COD CHECK STANDARDS
961 | FOTOMETRÍA | * | P-PL470 |  | PL 470 | [ES] COD Check standards 80 mg/l. Caducidad 3 meses. | [ES] COD Check standards 80 mg/l. Caducidad 3 meses.
962 | FOTOMETRÍA | * | P-PL472 |  | PL 472 | [ES] COD Check standards 250 mg/l. Caducidad 3 meses. | [ES] COD Check standards 250 mg/l. Caducidad 3 meses.
963 | FOTOMETRÍA | * | P-PL474 |  | PL 474 | [ES] COD Check standards 800 mg/l. Caducidad 3 meses. | [ES] COD Check standards 800 mg/l. Caducidad 3 meses.
964 | FOTOMETRÍA | * | P-PL476 |  | PL 476 | [ES] COD Check standards 10000 mg/l. Caducidad 3 meses. | [ES] COD Check standards 10000 mg/l. Caducidad 3 meses.
965 | FOTOMETRÍA |  | TUBETEST PARA AMONIACO Y NITRATOS
966 | FOTOMETRÍA | * | P-PL400 |  | PL 400 | [ES] Caja de 25 tubetest para AMONIACO/12N/50N. Método Indofenol. | [ES] Caja de 25 tubetest para AMONIACO/12N/50N. Método Indofenol.
967 | FOTOMETRÍA | * | P-PL404 |  | PL 404 | [ES] Caja de 25 tubetest para NITRATO/30N. | [ES] Caja de 25 tubetest para NITRATO/30N.
968 | FOTOMETRÍA | * | P-PL408 |  | PL 408 | [ES] Caja de 25 tubetest para NITROGENO TOTAL/30, para uso con el PL404. | [ES] Caja de 25 tubetest para NITROGENO TOTAL/30, para uso con el PL404.
969 | FOTOMETRÍA | * | P-PL412 |  | PL 412 | [ES] Caja de 25 tubetest para FOSFATO/12P. 0-12 mg/l P ó 0.35 mg/l de PO4. | [ES] Caja de 25 tubetest para FOSFATO/12P. 0-12 mg/l P ó 0.35 mg/l de PO4.
970 | FOTOMETRÍA | * | P-PL416 |  | PL 416 | [ES] Caja de 25 tubetest para FÓSFORO TOTAL/12. 0-12 mg/l P. | [ES] Caja de 25 tubetest para FÓSFORO TOTAL/12. 0-12 mg/l P.
971 | FOTOMETRÍA | * | P-PL420 | Caja de 25 tubetest para AMONIACO/15N. Método Nessler. Rango 0-15 mg/l N. | PL 420 | [ES] Caja de 25 tubetest para AMONIACO/15N. Método Nessler. | [ES] Caja de 25 tubetest para AMONIACO/15N. Método Nessler.
972 | FOTOMETRÍA | * | P-PL424 | Caja de 25 tubetest para AMONIACO/50N. Método Nessler. Rango 0-50 mg/l N. | PL 424 | [ES] Caja de 25 tubetest para AMONIACO/50N. Metódo Nessler. | [ES] Caja de 25 tubetest para AMONIACO/50N. Metódo Nessler.
973 | FOTOMETRÍA | * | P-PL427 |  | PL 427 | [ES] Caja de 25 tubetest para COBRE. 0-20 mg/l. | [ES] Caja de 25 tubetest para COBRE. 0-20 mg/l.
974 | FOTOMETRÍA | * | P-PL430 |  | PL 430 | [ES] Caja de 25 tubetest para NIQUEL. 0-20 mg/l. | [ES] Caja de 25 tubetest para NIQUEL. 0-20 mg/l.
975 | FOTOMETRÍA | * | P-PL434 |  | PL 434 | [ES] Caja de 25 tubetest para HIERRO. 0-25 mg/l. | [ES] Caja de 25 tubetest para HIERRO. 0-25 mg/l.
976 | FOTOMETRÍA | * | P-PL436 |  | PL 436 | [ES] Caja de 25 tubetest para CROMO TOTAL. 0-20 mg/l. | [ES] Caja de 25 tubetest para CROMO TOTAL. 0-20 mg/l.
977 | FOTOMETRÍA | * | P-PL440 |  | PL 440 | [ES] Caja de 25 tubetest para CROMO HEXAVALENTE (VI). 0-20 mg/l. | [ES] Caja de 25 tubetest para CROMO HEXAVALENTE (VI). 0-20 mg/l.
978 | FOTOMETRÍA | * | P-PL442 |  | PL 442 | [ES] Caja de 25 tubetest para ZINC. 0-7 / 0-35 mg/l. | [ES] Caja de 25 tubetest para ZINC. 0-7 / 0-35 mg/l.
979 | TURBIDÍMETROS |  | TURBIDÍMETROS PORTÁTILES
980 | TURBIDÍMETROS |  | PALINTEST QuadoptiX™
981 | TURBIDÍMETROS | * | P-PTH090 |  | PTH 090 | [ES] Turbidímetro portátil Compact Palintest, completo con maleta y viales, escala automática 0.01...1000 NTU. | [ES] Turbidímetro portátil Compact Palintest, completo con maleta y viales, escala automática 0.01...1000 NTU.
982 | TURBIDÍMETROS |  | Accesorios turbidímetro portátil PALINTEST QuadoptiX™
983 | TURBIDÍMETROS | * | P-PTC090 |  | PTC 090 | [ES] Juego de patrones SDVB de repuesto con certificado p/Turbidimetro Compact Palintest. | [ES] Juego de patrones SDVB de repuesto con certificado p/Turbidimetro Compact Palintest.
984 | TURBIDÍMETROS | * | P-PT555 | Pack de 5 cubetas de vidrio con tapa 25 mm diámetro con graduación 10 ml. | PT 555 | [ES] Tubos para clorómetro duo, Pooltester y Ozono. | [ES] Tubos para clorómetro duo, Pooltester y Ozono.
985 | TURBIDÍMETROS |  | P-PT120 | Aceite de silicona 10 ml. |  | [ES] Aceite de silicona 10 ml.
986 | TURBIDÍMETROS |  | P-PT121 |  |  | [ES] Solución estándar de 4000 NTU. 1x100 ml.
987 | TURBIDÍMETROS | * | P-PT663 |  | PT 663 | [ES] Cepillo para limpieza de cubetas. | [ES] Cepillo para limpieza de cubetas.
988 | TURBIDÍMETROS |  | XS
989 | TURBIDÍMETROS | * | LW-TN3024-3 |  | TU-2016 | [ES] Turbidímetro portátil TN3024, completo con maleta, baterías, patrones de 0 y de 100 NTU, 2 cubetas y maleta | [ES] Turbidímetro portátil TN3024, completo con maleta, baterías, patrones de 0 y de 100 NTU, 2 cubetas y maleta
990 | TURBIDÍMETROS |  | Accesorios turbidímetro portátil XS
991 | TURBIDÍMETROS |  | LW-0NTU |  |  | [ES] Disolución patrón de 0 NTU con vial.
992 | TURBIDÍMETROS |  | LW-100NTU |  |  | [ES] Disolución patrón de 100 NTU con vial.
993 | TURBIDÍMETROS |  | LW-VIAL |  |  | [ES] Vial de recambio para turbidímetro TN3024.
994 | TURBIDÍMETROS |  | EUTECH
995 | TURBIDÍMETROS | * | E-TN100 | Turbidímetro portátil TN-100, de luz infrarroja, escala automática 0.01 a 2000 NTU, completo. | ECTN100IR | [ES] Turbidímetro portátil TN-100, de luz infrarroja, escala automática 0.01...1000 NTU, completo. | [ES] Turbidímetro portátil TN-100, de luz infrarroja, escala automática 0.01...1000 NTU, completo.
996 | TURBIDÍMETROS |  | Accesorios turbidímetro portátil EUTECH
997 | TURBIDÍMETROS |  | E-TN100CAL | Juego de 4 patrones, botellas de 60 ml, de 0.02,20,100 y 800 NTU, para TN-100. Caducidad 8 meses. | TN100CALKIT | [ES] Juego de 4 patrones, botellas de 60 ml, de 0.02,20,100 y 800 NTU, para TN-100. Caducidad 11 meses. SIN VIALES. | [ES] Juego de 4 patrones, botellas de 60 ml, de 0.02,20,100 y 800 NTU, para TN-100. Caducidad 11 meses. SIN VIALES.
998 | TURBIDÍMETROS |  | E-TN100CUVT | Juego de 3 viales para turbidímetro TN100 y colorímetros portátiles EUTECH. | ECTN100CUVKIT | [ES] Juego de 3 cubetas para turbidímetros y colorímetros portátiles. | [ES] Juego de 3 cubetas para turbidímetros y colorímetros portátiles.
999 | TURBIDÍMETROS |  | TURBIDÍMETROS DE SOBREMESA
1000 | TURBIDÍMETROS | * | E-TBDW10 |  | ECTBDW100040 | [ES] Turbidímetro TBDW1000, luz blanca, escala automática 0.01-1000 NTU, autocalibración y RS232C, completo. | [ES] Turbidímetro TBDW1000, luz blanca, escala automática 0.01-1000 NTU, autocalibración y RS232C, completo.
1001 | TURBIDÍMETROS |  | Accesorios turbidímetro de sobremesa
1002 | TURBIDÍMETROS |  | E-TBDIRCAL |  | ECTBDIRCALKT | [ES] Juego de 3 patrones de 0.02, 10 y 1000 NTU, para TBDIR1000. | [ES] Juego de 3 patrones de 0.02, 10 y 1000 NTU, para TBDIR1000.
1003 | TURBIDÍMETROS |  | E-TBDWCAL |  | ECTBDWLCALKT | [ES] Juego de 3 patrones de 0.02, 10 y 1000 NTU, para TBDW1000. | [ES] Juego de 3 patrones de 0.02, 10 y 1000 NTU, para TBDW1000.
1004 | TURBIDÍMETROS |  | E-TBD100CUVT |  | ECTBDCUV03KT | [ES] Juego de 3 cubetas para turbidímetros TBDW1000 y TBDIR1000. | [ES] Juego de 3 cubetas para turbidímetros TBDW1000 y TBDIR1000.
1005 | TURBIDÍMETROS |  | DISOLUCIONES PATRÓN DE TURBIDEZ
1006 | TURBIDÍMETROS | * | R-CRS-0.0-100 | Patrón de turbidez, No Ratio, 0.0 NTU. 1 x 100 ml. Certificada. Caducidad: 730 días. Vida útil mínima: 219 días. | CRS-0.0-100 | [ES] Patrón de turbidez, No Ratio, 0.0 NTU. 1 x 100 ml. Certificada, cad. 24 meses. | [ES] Patrón de turbidez, No Ratio, 0.0 NTU. 1 x 100 ml. Certificada, cad. 24 meses.
1007 | TURBIDÍMETROS | * | R-CRS-0.0-500 | Patrón de turbidez, No Ratio, 0.0 NTU. 1 x 500 ml. Certificada. Caducidad: 730 días. Vida útil mínima: 219 días. | CRS-0.0-500 | [ES] Patrón de turbidez, No Ratio, 0.0 NTU. 1 x 500 ml. Certificada, cad. 24 meses. | [ES] Patrón de turbidez, No Ratio, 0.0 NTU. 1 x 500 ml. Certificada, cad. 24 meses.
1008 | TURBIDÍMETROS | * | R-CRS-0.1-100 | Patrón de turbidez, No Ratio, 0.1 NTU. 1 x 100 ml. Certificada. Caducidad: 730 días. Vida útil mínima: 219 días. | CRS-0.1-100 | [ES] Patrón de turbidez, No Ratio, 0.1 NTU. 1 x 100 ml. Certificada, cad. 24 meses. | [ES] Patrón de turbidez, No Ratio, 0.1 NTU. 1 x 100 ml. Certificada, cad. 24 meses.
1009 | TURBIDÍMETROS | * | R-CRS-0.1-500 | Patrón de turbidez, No Ratio, 0.1 NTU. 1 x 500 ml. Certificada. Caducidad: 730 días. Vida útil mínima: 219 días. | CRS-0.1-500 | [ES] Patrón de turbidez, No Ratio, 0.1 NTU. 1 x 500 ml. Certificada, cad. 24 meses. | [ES] Patrón de turbidez, No Ratio, 0.1 NTU. 1 x 500 ml. Certificada, cad. 24 meses.
1010 | TURBIDÍMETROS | * | R-CRS-0.2-100 | Patrón de turbidez, No Ratio, 0.2 NTU. 1 x 100 ml. Certificada. Caducidad: 730 días. Vida útil mínima: 219 días. | CRS-0.2-100 | [ES] Patrón de turbidez, No Ratio, 0.2 NTU. 1 x 100 ml. Certificada, cad. 24 meses. | [ES] Patrón de turbidez, No Ratio, 0.2 NTU. 1 x 100 ml. Certificada, cad. 24 meses.
1011 | TURBIDÍMETROS | * | R-CRS-0.2-500 | Patrón de turbidez, No Ratio, 0.2 NTU. 1 x 500 ml. Certificada. Caducidad: 730 días. Vida útil mínima: 219 días. | CRS-0.2-500 | [ES] Patrón de turbidez, No Ratio, 0.2 NTU. 1 x 500 ml. Certificada, cad. 24 meses. | [ES] Patrón de turbidez, No Ratio, 0.2 NTU. 1 x 500 ml. Certificada, cad. 24 meses.
1012 | TURBIDÍMETROS | * | R-CRS-0.5-100 | Patrón de turbidez, No Ratio, 0.5 NTU. 1 x 100 ml. Certificada. Caducidad: 730 días. Vida útil mínima: 219 días. | CRS-0.5-100 | [ES] Patrón de turbidez, No Ratio, 0.5 NTU. 1 x 100 ml. Certificada, cad. 24 meses. | [ES] Patrón de turbidez, No Ratio, 0.5 NTU. 1 x 100 ml. Certificada, cad. 24 meses.
1013 | TURBIDÍMETROS | * | R-CRS-0.5-500 | Patrón de turbidez, No Ratio, 0.5 NTU. 1 x 500 ml. Certificada. Caducidad: 730 días. Vida útil mínima: 219 días. | CRS-0.5-500 | [ES] Patrón de turbidez, No Ratio, 0.5 NTU. 1 x 500 ml. Certificada, cad. 24 meses. | [ES] Patrón de turbidez, No Ratio, 0.5 NTU. 1 x 500 ml. Certificada, cad. 24 meses.
1014 | TURBIDÍMETROS | * | R-CRS-1-100 | Patrón de turbidez, No Ratio, 1 NTU. 1 x 100 ml. Certificada. Caducidad: 730 días. Vida útil mínima: 219 días. | CRS-1-100 | [ES] Patrón de turbidez, No Ratio, 1 NTU. 1 x 100 ml. Certificada, cad. 24 meses. | [ES] Patrón de turbidez, No Ratio, 1 NTU. 1 x 100 ml. Certificada, cad. 24 meses.
1015 | TURBIDÍMETROS | * | R-CRS-1-500 | Patrón de turbidez, No Ratio, 1 NTU. 1 x 500 ml. Certificada. Caducidad: 730 días. Vida útil mínima: 219 días. | CRS-1-500 | [ES] Patrón de turbidez, No Ratio, 1 NTU. 1 x 500 ml. Certificada, cad. 24 meses. | [ES] Patrón de turbidez, No Ratio, 1 NTU. 1 x 500 ml. Certificada, cad. 24 meses.
1016 | TURBIDÍMETROS | * | R-CRS-2-100 | Patrón de turbidez, No Ratio, 2 NTU. 1 x 100 ml. Certificada. Caducidad: 730 días. Vida útil mínima: 219 días. | CRS-2-100 | [ES] Patrón de turbidez, No Ratio, 2 NTU. 1 x 100 ml. Certificada, cad. 24 meses. | [ES] Patrón de turbidez, No Ratio, 2 NTU. 1 x 100 ml. Certificada, cad. 24 meses.
1017 | TURBIDÍMETROS | * | R-CRS-2-500 | Patrón de turbidez, No Ratio, 2 NTU. 1 x 500 ml. Certificada. Caducidad: 730 días. Vida útil mínima: 219 días. | CRS-2-500 | [ES] Patrón de turbidez, No Ratio, 2 NTU. 1 x 500 ml. Certificada, cad. 24 meses. | [ES] Patrón de turbidez, No Ratio, 2 NTU. 1 x 500 ml. Certificada, cad. 24 meses.
1018 | TURBIDÍMETROS | * | R-CRS-5-100 | Patrón de turbidez, No Ratio, 5 NTU. 1 x 100 ml. Certificada. Caducidad: 730 días. Vida útil mínima: 219 días. | CRS-5-100 | [ES] Patrón de turbidez, No Ratio, 5 NTU. 1 x 100 ml. Certificada, cad. 24 meses. | [ES] Patrón de turbidez, No Ratio, 5 NTU. 1 x 100 ml. Certificada, cad. 24 meses.
1019 | TURBIDÍMETROS | * | R-CRS-5-500 | Patrón de turbidez, No Ratio, 5 NTU. 1 x 500 ml. Certificada. Caducidad: 730 días. Vida útil mínima: 219 días. | CRS-5-500 | [ES] Patrón de turbidez, No Ratio, 5 NTU. 1 x 500 ml. Certificada, cad. 24 meses. | [ES] Patrón de turbidez, No Ratio, 5 NTU. 1 x 500 ml. Certificada, cad. 24 meses.
1020 | TURBIDÍMETROS | * | R-CRS-10-100 | Patrón de turbidez, No Ratio, 10 NTU. 1 x 100 ml. Certificada. Caducidad: 730 días. Vida útil mínima: 219 días. | CRS-10-100 | [ES] Patrón de turbidez, No Ratio, 10 NTU. 1 x 100 ml. Certificada, cad. 24 meses. | [ES] Patrón de turbidez, No Ratio, 10 NTU. 1 x 100 ml. Certificada, cad. 24 meses.
1021 | TURBIDÍMETROS | * | R-CRS-10-500 | Patrón de turbidez, No Ratio, 10NTU. 1 x 500 ml. Certificada. Caducidad: 730 días. Vida útil mínima: 219 días. | CRS-10-500 | [ES] Patrón de turbidez, No Ratio, 10NTU. 1 x 500 ml. Certificada, cad. 24 meses. | [ES] Patrón de turbidez, No Ratio, 10NTU. 1 x 500 ml. Certificada, cad. 24 meses.
1022 | TURBIDÍMETROS | * | R-CRS-20-100 | Patrón de turbidez, No Ratio, 20 NTU. 1 x 100 ml. Certificada. Caducidad: 730 días. Vida útil mínima: 219 días. | CRS-20-100 | [ES] Patrón de turbidez, No Ratio, 20 NTU. 1 x 100 ml. Certificada, cad. 24 meses. | [ES] Patrón de turbidez, No Ratio, 20 NTU. 1 x 100 ml. Certificada, cad. 24 meses.
1023 | TURBIDÍMETROS | * | R-CRS-20-500 | Patrón de turbidez, No Ratio, 20 NTU. 1 x 500 ml. Certificada. Caducidad: 730 días. Vida útil mínima: 219 días. | CRS-20-500 | [ES] Patrón de turbidez, No Ratio, 20 NTU. 1 x 500 ml. Certificada, cad. 24 meses. | [ES] Patrón de turbidez, No Ratio, 20 NTU. 1 x 500 ml. Certificada, cad. 24 meses.
1024 | TURBIDÍMETROS | * | R-CRS-40-100 | Patrón de turbidez, No Ratio, 40 NTU. 1 x 100 ml. Certificada. Caducidad: 730 días. Vida útil mínima: 219 días. | CRS-40-100 | [ES] Patrón de turbidez, No Ratio, 40 NTU. 1 x 100 ml. Certificada, cad. 24 meses. | [ES] Patrón de turbidez, No Ratio, 40 NTU. 1 x 100 ml. Certificada, cad. 24 meses.
1025 | TURBIDÍMETROS | * | R-CRS-40-500 | Patrón de turbidez, No Ratio, 40 NTU. 1 x 500 ml. Certificada. Caducidad: 730 días. Vida útil mínima: 219 días. | CRS-40-500 | [ES] Patrón de turbidez, No Ratio, 40 NTU. 1 x 500 ml. Certificada, cad. 24 meses. | [ES] Patrón de turbidez, No Ratio, 40 NTU. 1 x 500 ml. Certificada, cad. 24 meses.
1026 | TURBIDÍMETROS | * | R-CRS-50-100 | Patrón de turbidez, No Ratio, 50 NTU. 1 x 100 ml. Certificada. Caducidad: 730 días. Vida útil mínima: 219 días. | CRS-50-100 | [ES] Patrón de turbidez, No Ratio, 50 NTU. 1 x 100 ml. Certificada, cad. 24 meses. | [ES] Patrón de turbidez, No Ratio, 50 NTU. 1 x 100 ml. Certificada, cad. 24 meses.
1027 | TURBIDÍMETROS | * | R-CRS-50-500 | Patrón de turbidez, No Ratio, 50 NTU. 1 x 500 ml. Certificada. Caducidad: 730 días. Vida útil mínima: 219 días. | CRS-50-100 | [ES] Patrón de turbidez, No Ratio, 50 NTU. 1 x 500 ml. Certificada, cad. 24 meses. | [ES] Patrón de turbidez, No Ratio, 50 NTU. 1 x 500 ml. Certificada, cad. 24 meses.
1028 | TURBIDÍMETROS | * | R-CRS-60-100 | Patrón de turbidez, No Ratio, 60 NTU. 1 x 100 ml. Certificada. Caducidad: 730 días. Vida útil mínima: 219 días. | CRS-60-500 | [ES] Patrón de turbidez, No Ratio, 60 NTU. 1 x 100 ml. Certificada, cad. 24 meses. | [ES] Patrón de turbidez, No Ratio, 60 NTU. 1 x 100 ml. Certificada, cad. 24 meses.
1029 | TURBIDÍMETROS | * | R-CRS-60-500 | Patrón de turbidez, No Ratio, 60 NTU. 1 x 500 ml. Certificada. Caducidad: 730 días. Vida útil mínima: 219 días. | CRS-60-500 | [ES] Patrón de turbidez, No Ratio, 60 NTU. 1 x 500 ml. Certificada, cad. 24 meses. | [ES] Patrón de turbidez, No Ratio, 60 NTU. 1 x 500 ml. Certificada, cad. 24 meses.
1030 | TURBIDÍMETROS | * | R-CRS-100-100 | Patrón de turbidez, No Ratio, 100 NTU. 1 x 100 ml. Certificada. Caducidad: 730 días. Vida útil mínima: 219 días. | CRS-100-100 | [ES] Patrón de turbidez, No Ratio, 100 NTU. 1 x 100 ml. Certificada, cad. 24 meses. | [ES] Patrón de turbidez, No Ratio, 100 NTU. 1 x 100 ml. Certificada, cad. 24 meses.
1031 | TURBIDÍMETROS | * | R-CRS-100-500 | Patrón de turbidez, No Ratio, 100 NTU. 1 x 500 ml. Certificada. Caducidad: 730 días. Vida útil mínima: 219 días. | CRS-100-500 | [ES] Patrón de turbidez, No Ratio, 100 NTU. 1 x 500 ml. Certificada, cad. 24 meses. | [ES] Patrón de turbidez, No Ratio, 100 NTU. 1 x 500 ml. Certificada, cad. 24 meses.
1032 | TURBIDÍMETROS | * | R-CRS-200-100 | Patrón de turbidez, No Ratio, 200 NTU. 1 x 100 ml. Certificada. Caducidad: 730 días. Vida útil mínima: 219 días. | CRS-200-100 | [ES] Patrón de turbidez, No Ratio, 200 NTU. 1 x 100 ml. Certificada, cad. 24 meses. | [ES] Patrón de turbidez, No Ratio, 200 NTU. 1 x 100 ml. Certificada, cad. 24 meses.
1033 | TURBIDÍMETROS | * | R-CRS-200-500 | Patrón de turbidez, No Ratio, 200 NTU. 1 x 500 ml. Certificada. Caducidad: 730 días. Vida útil mínima: 219 días. | CRS-200-500 | [ES] Patrón de turbidez, No Ratio, 200 NTU. 1 x 500 ml. Certificada, cad. 24 meses. | [ES] Patrón de turbidez, No Ratio, 200 NTU. 1 x 500 ml. Certificada, cad. 24 meses.
1034 | TURBIDÍMETROS | * | R-CRS-400-100 | Patrón de turbidez, No Ratio, 400 NTU. 1 x 100 ml. Certificada. Caducidad: 730 días. Vida útil mínima: 219 días. | CRS-400-100 | [ES] Patrón de turbidez, No Ratio, 400 NTU. 1 x 100 ml. Certificada, cad. 24 meses. | [ES] Patrón de turbidez, No Ratio, 400 NTU. 1 x 100 ml. Certificada, cad. 24 meses.
1035 | TURBIDÍMETROS | * | R-CRS-400-500 | Patrón de turbidez, No Ratio, 400 NTU. 1 x 500 ml. Certificada. Caducidad: 730 días. Vida útil mínima: 219 días. | CRS-400-500 | [ES] Patrón de turbidez, No Ratio, 400 NTU. 1 x 500 ml. Certificada, cad. 24 meses. | [ES] Patrón de turbidez, No Ratio, 400 NTU. 1 x 500 ml. Certificada, cad. 24 meses.
1036 | TURBIDÍMETROS | * | R-CRS-500-100 | Patrón de turbidez, No Ratio, 500 NTU. 1 x 100 ml. Certificada. Caducidad: 730 días. Vida útil mínima: 219 días. | CRS-500-100 | [ES] Patrón de turbidez, No Ratio, 500 NTU. 1 x 100 ml. Certificada, cad. 24 meses. | [ES] Patrón de turbidez, No Ratio, 500 NTU. 1 x 100 ml. Certificada, cad. 24 meses.
1037 | TURBIDÍMETROS | * | R-CRS-500-500 | Patrón de turbidez, No Ratio, 500 NTU. 1 x 500 ml. Certificada. Caducidad: 730 días. Vida útil mínima: 219 días. | CRS-500-500 | [ES] Patrón de turbidez, No Ratio, 500 NTU. 1 x 500 ml. Certificada, cad. 24 meses. | [ES] Patrón de turbidez, No Ratio, 500 NTU. 1 x 500 ml. Certificada, cad. 24 meses.
1038 | TURBIDÍMETROS | * | R-CRS-800-100 | Patrón de turbidez, No Ratio, 800 NTU. 1 x 100 ml. Certificada. Caducidad: 730 días. Vida útil mínima: 219 días. | CRS-800-100 | [ES] Patrón de turbidez, No Ratio, 800 NTU. 1 x 100 ml. Certificada, cad. 24 meses. | [ES] Patrón de turbidez, No Ratio, 800 NTU. 1 x 100 ml. Certificada, cad. 24 meses.
1039 | TURBIDÍMETROS | * | R-CRS-800-500 | Patrón de turbidez, No Ratio, 800 NTU. 1 x 500 ml. Certificada. Caducidad: 730 días. Vida útil mínima: 219 días. | CRS-800-500 | [ES] Patrón de turbidez, No Ratio, 800 NTU. 1 x 500 ml. Certificada, cad. 24 meses. | [ES] Patrón de turbidez, No Ratio, 800 NTU. 1 x 500 ml. Certificada, cad. 24 meses.
1040 | TURBIDÍMETROS | * | R-CRS-4000-100 | Patrón de turbidez, No Ratio, 4000 NTU. 1 x 100 ml. Certificada. Caducidad: 730 días. Vida útil mínima: 219 días. | CRS-4000-100 | [ES] Patrón de turbidez, No Ratio, 4000 NTU. 1 x 100 ml. Certificada, cad. 24 meses. | [ES] Patrón de turbidez, No Ratio, 4000 NTU. 1 x 100 ml. Certificada, cad. 24 meses.
1041 | TURBIDÍMETROS | * | R-CRS-4000-500 | Patrón de turbidez, No Ratio, 4000 NTU. 1 x 500 ml. Certificada. Caducidad: 730 días. Vida útil mínima: 219 días. | CRS-4000-500 | [ES] Patrón de turbidez, No Ratio, 4000 NTU. 1 x 500 ml. Certificada, cad. 24 meses. | [ES] Patrón de turbidez, No Ratio, 4000 NTU. 1 x 500 ml. Certificada, cad. 24 meses.
1042 | TURBIDÍMETROS |  | PATRÓN CERTIFICADO CERTIVIN
1043 | TURBIDÍMETROS |  | LP-CERTIVIN |  |  | [ES] Patrón certificado CERTIVIN, 1x500 ml.
1044 | ESPECTROFOTOMETROS |  | ESPECTOFOTÓMETROS ONDA
1045 | ESPECTROFOTOMETROS |  | G-11000052 |  | 11000052 | Spettrofotometro ONDA V-10 Plus Spettrofotometro Visibile con settaggio automatico della lunghezza d’onda, campo spettrale 325-1000 nm. Sistema ottico singolo raggio, banda passante 4 nm, risoluzione spettrale 0,1 nm, accuratezza fotometrica ±0,5%T, precisione fotometrica ±0,3%T. Range fotometrico 0…200%T, -0,3…3Abs, 0…1999Conc. Modalità operative: Trasmittanza, Assorbanza, Concentrazione, Coefficienti. | ONDA V-10 PLUS Spectrophotometer, range 325 - 1000 nm, bandwidth 4 nm, single beam, digital wavelenght set, including 4 optical glass cells, 4-position cell holder, power cable, Basic PC software, dust cover and DKD quality test certificate
1046 | ESPECTROFOTOMETROS |  | G-11000022 |  | 11000022 | Spettrofotometro ONDA UV-20 Spettrofotometro UV-Visibile, campo spettrale 200-1000 nm. Impostazione automatica della lunghezza d’onda Gotoλ. Sistema ottico singolo raggio, banda passante 4 nm, risoluzione spettrale 0,1 nm, accuratezza delle lunghezze d’onda ±1nm, precisione delle lunghezze d’onda ±0,5nm accuratezza fotometrica ±0,5%T, precisione fotometrica ±0,3%T. Range fotometrico 0…200%T, -0,3…3Abs, 0…9999Conc. Luce diffusa <0,2%T. Modalità operative: Trasmittanza, Assorbanza, Energia, Metodo della curva di lavoro, Metodo dei coefficienti. | ONDA UV-20 Spectrophotometer, range 200 - 1000 nm, bandwidth 4 nm, single beam, digital wavelenght set, including 4 optical glass cells, 2 optical quarz cells, 4-position cell holder, power cable, Basic PC software, dust cover and DKD quality test certificate
1047 | ESPECTROFOTOMETROS |  | G-11000032 |  | 11000032 | Spettrofotometro ONDA UV-30 SCAN Spettrofotometro UV-Visibile, campo spettrale 190-1100 nm. Impostazione automatica della lunghezza d’onda Gotoλ. Sistema ottico singolo raggio con sottrazione automatica del bianco, banda passante 2 nm, risoluzione spettrale 0,1 nm, accuratezza delle lunghezze d’onda ±0,5nm, precisione delle lunghezze d’onda ±0,3nm accuratezza fotometrica ±0,3%T, precisione fotometrica ±0,2%T. Range fotometrico 0…200%T, -0,3…3Abs, 0…9999Conc. Luce diffusa <0,05%T. | ONDA UV-30 SCAN Spectrophotometer, range 190 - 1100 nm, bandwidth 2 nm, single beam, digital wavelenght set and wavelenght scan, including 4 optical glass cells, 2 optical quarz cells, 4-position cell holder, power cable, Professional PC software, USB cable, dust cover and DKD quality test certificate
1048 | ESPECTROFOTOMETROS |  | Accesorios para espectofotómetros ONDA
1049 | ESPECTROFOTOMETROS |  | G-11000962 | Software Pro-Wine color para espectrofotómetro V-10PLUS. | 11000962 | Software PRO versione Enologia
1050 | ESPECTROFOTOMETROS |  | G-11000452 | Impresora térmica para espectrofotómetro ONDA V-10 PLUS. | 11000452 | #N/A | #N/A
1051 | ESPECTROFOTOMETROS |  | Soporte para cubetas (V-10, UV-20 y UV-30)
1052 | ESPECTROFOTOMETROS |  | G-11000202 |  | 11000202 | #N/A | 4-cell holder for 10mm square cuvette
1053 | ESPECTROFOTOMETROS |  | G-11000212 | Soporte para 4 cubetas. Paso óptico de 10 a 50 mm. |  | Supporto celle per 4 cuvette quadrate, cammino ottico fino a 50mm | 4-cell holder for up to 50mm square cuvette
1054 | ESPECTROFOTOMETROS |  | G-11000222 | Soporte para 4 cubetas. Paso óptico de 10 a 100 mm. |  | Supporto celle per 4 cuvette quadrate, cammino ottico fino a 100mm | 4-cell holder for up to 100mm square cuvette
1055 | ESPECTROFOTOMETROS |  | Cubetas cuadradas para VISIBLE, de vidrio óptico especial (para V-10, UV-20 y UV-30)
1056 | ESPECTROFOTOMETROS |  | G-11000252 | Cubeta cuadrada de vidrio óptico, con tapa de teflón intervalo de longitud de onda (visible) 335-2500 nm. 4 cubetas de 3.5 ml. Paso óptico 10 mm y dimensiones 12.5 x12.5x45 mm. | 11000252 | Cuvette quadrate in vetro ottico speciale, cammino ottico da 10mm. Set da 4 pezzi | Square cuvettes, optical glass, 10mm. Set of 4 pcs
1057 | ESPECTROFOTOMETROS |  | G-11000262 | Cubeta cuadrada de vidrio óptico, con tapa de teflón intervalo de longitud de onda (visible) 335-2500 nm. 4 cubetas de 7.0 ml, paso óptico 20 mm y dimensiones 12.5 x22.5x45 mm. |  | Cuvette quadrate in vetro ottico speciale, cammino ottico da 20mm. Set da 4 pezzi | Square cuvettes, optical glass, 20mm. Set of 4 pcs
1058 | ESPECTROFOTOMETROS |  | G-11000272 | Cubeta cuadrada de vidrio óptico, con tapa de teflón intervalo de longitud de onda (visible) 335-2500 nm. 4 cubetas de 10.5 ml. Paso óptico 30 mm y dimensiones 12.5 x32.5x45 mm. |  | Cuvette quadrate in vetro ottico speciale, cammino ottico da 30mm. Set da 4 pezzi | Square cuvettes, optical glass, 30mm. Set of 4 pcs
1059 | ESPECTROFOTOMETROS |  | G-11000282 | Cubeta cuadrada de vidrio óptico, con tapa de teflón intervalo de longitud de onda (visible) 335-2500 nm. 4 cubetas de 17.5 ml. Paso óptico 50 mm y dimensiones 12.5 x52.5x45 mm. |  | Cuvette quadrate in vetro ottico speciale, cammino ottico da 50mm. Set da 4 pezzi | Square cuvettes, optical glass, 50mm. Set of 4 pcs
1060 | ESPECTROFOTOMETROS |  | G-11000292 | Cubeta cuadrada de vidrio óptico, con tapa de teflón intervalo de longitud de onda (visible) 335-2500 nm. 4 cubetas de 35 ml. Paso óptico 100 mm y dimensiones 12.5 x102.5x45 mm. | 11000292 | Cuvette quadrate in vetro ottico speciale, cammino ottico da 100mm. Set da 4 pezzi | Square cuvettes, optical glass, 100mm. Set of 4 pcs
1061 | ESPECTROFOTOMETROS |  | Cubetas cuadradas de cuarzo (UV-20 y UV-30)
1062 | ESPECTROFOTOMETROS |  | G-11000302 | Cubeta cuadrada de cuarzo, con tapa de teflón intervalo de longitud de onda (visible) 190-2700 nm. 2 cubetas de 3.5 ml. Paso óptico 10 mm y dimensiones 12.5 x12.5x45 mm. | 11000302 | Cuvette quadrate in vetro al quarzo, cammino ottico da 10mm. Set da 2 pezzi | Square cuvettes, quartz, 10mm. Set of 2 pcs
1063 | ESPECTROFOTOMETROS |  | G-11000312 | Cubeta cuadrada de cuarzo, con tapa de teflón intervalo de longitud de onda (visible) 190-2700 nm. 2 cubetas de 7.0 ml. Paso óptico 20 mm y dimensiones 12.5 x22.5x45 mm. |  | Cuvette quadrate in vetro al quarzo, cammino ottico da 20mm. Set da 2 pezzi | Square cuvettes, quartz, 20mm. Set of 2 pcs
1064 | ESPECTROFOTOMETROS |  | G-11000322 | Cubeta cuadrada de cuarzo, con tapa de teflón intervalo de longitud de onda (visible) 190-2700 nm. 2 cubetas de 10.5 ml. Paso óptico 30 mm y dimensiones 12.5 x32.5x45 mm. |  | Cuvette quadrate in vetro al quarzo, cammino ottico da 30mm. Set da 2 pezzi | Square cuvettes, quartz, 30mm. Set of 2 pcs
1065 | ESPECTROFOTOMETROS |  | G-11000332 | Cubeta cuadrada de cuarzo, con tapa de teflón intervalo de longitud de onda (visible) 190-2700 nm. 2 cubetas de 17.5 ml. Paso óptico 50 mm y dimensiones 12.5 x52.5x45 mm. |  | Cuvette quadrate in vetro al quarzo, cammino ottico da 50mm. Set da 2 pezzi | Square cuvettes, quartz, 50mm. Set of 2 pcs
1066 | ESPECTROFOTOMETROS |  | G-11000342 | Cubeta cuadrada de cuarzo, con tapa de teflón intervalo de longitud de onda (visible) 190-2700 nm. 2 cubetas de 35 ml. Paso óptico 100 mm y dimensiones 12.5 x102x45 mm. |  | Cuvette quadrate in vetro al quarzo, cammino ottico da 100mm. Set da 2 pezzi | Square cuvettes, quartz, 100mm. Set of 2 pcs
1067 | ESPECTROFOTOMETROS |  | Soporte para cubetas (UV-30)
1068 | ESPECTROFOTOMETROS |  | G-11000232 | Soporte para microcubeta y cubeta de flujo (12.5x12.5 x 45 mm, altura del haz 15 mm). |  | Supporto per microcelle, altezza del raggio a 15mm. | Cell holder for micro-cells (central beam height: 15mm)
1069 | ESPECTROFOTOMETROS |  | G-11000242 | Soporte automático para cubeta cuadrada de 8 posiciones. |  | Supporto automatico per cuvette quadrate, da 8 posizioni. | 8-position AUTO cell changer for 10mm square cuvette ONLY FOR UV-30 SCAN
1070 | ESPECTROFOTOMETROS |  | G-11000402 | Soporte para cubeta cilíndrica (diámetro 8-24 mm, tipo COD). | 11000402 | Supporto celle per cuvette cilindriche (diametro da 16mm). | Test tube holder (COD type) (diameter 8-24mm; max heigth: 110mm; central beam heigth: 35mm)
1071 | ESPECTROFOTOMETROS |  | Cubetas cuadradas de cuarzo MICRO (UV-20 y UV-30)
1072 | ESPECTROFOTOMETROS |  | G-11000352 | Cubeta cuadrada de cuarzo, con tapa de teflón. 1 cubeta de 100 µl. Paso óptico 10 mm y dimensiones 12.5 x12.5x45 mm. |  | Cuvetta MICRO in vetro al quarzo, volume 100 µl, cammino ottico da 10mm | Micro-cell 100 μl, quartz, 10mm
1073 | ESPECTROFOTOMETROS |  | G-11000362 | Cubeta cuadrada de cuarzo, con tapa de teflón. 1 cubeta de 200 µl. Paso óptico 10 mm y dimensiones 12.5 x12.5x45 mm. |  | Cuvetta MICRO in vetro al quarzo, volume 200 µl, cammino ottico da 10mm | Micro-cell 200 μl, quartz, 10mm
1074 | ESPECTROFOTOMETROS |  | G-11000372 | Cubeta cuadrada de cuarzo, con tapa de teflón. 1 cubeta de 500 µl. Paso óptico 10 mm y dimensiones 12.5 x12.5x45 mm. |  | Cuvetta MICRO in vetro al quarzo, volume 500 µl, cammino ottico da 10mm | Micro-cell 500 μl, quartz, 10mm
1075 | ESPECTROFOTOMETROS |  | Cubetas de flujo (altura de Haz 15 nm)
1076 | ESPECTROFOTOMETROS |  | G-11000492 | Cubeta de flujo (altura de haz 15 mm). 1 cubeta de flujo de 700 µl. Paso óptico 10 mm de vidrio óptico. De 335 a 2500 nm. |  | Cuvetta a flusso in vetro ottico speciale, cammino ottico da 10mm (altezza del raggio a 15mm) | Flow cell, 10mm, optical GLASS (central beam height: 15mm)
1077 | ESPECTROFOTOMETROS |  | G-11000502 | Cubeta de flujo (altura de haz 15 mm). 1 cubeta de flujo de 700 µl. Paso óptico 10 mm de vidrio óptico. De 190 a 2700 nm. |  | Cuvetta a flusso in vetro al quarzo, cammino ottico da 10mm (altezza del raggio a 15mm) | Flow cell, 10mm, QUARTZ (central beam height: 15mm)
1078 | ESPECTROFOTOMETROS |  | Sistema Sipper y Peltier (altura de Haz 15 nm)
1079 | ESPECTROFOTOMETROS |  | G-11000462 |  |  | SISTEMI SIPPER e PELTIER. Sistema SIPPER A-101 per celle a flusso (altezza del raggio a 15mm) | A-101 Sipper System, Holder beam height: 15mm
1080 | ESPECTROFOTOMETROS |  | G-11000472 |  |  | Sistema PELTIER A-102 per temperatura costante (altezza del raggio a 15mm) | A-102 Peltier System, constant-Temperature (Holder beam height: 15mm)
1081 | ESPECTROFOTOMETROS |  | G-11000482 |  |  | Sistema SIPPER/PELTIER A-100 per celle a flusso e temperatura costante (altezza del raggio a 15mm) | A-100 Peltier/Sipper System (Holder beam height: 15mm)
1082 | ESPECTROFOTOMETROS |  | Filtro certificado
1083 | ESPECTROFOTOMETROS |  | G-11000772 |  | 11000772 | #N/A | #N/A
1084 | ESPECTROFOTOMETROS |  | G-11000782 |  | 11000782 | #N/A | #N/A
1085 | CENTRIFUGAS |  | CENTRÍFUGAS NEYA
1086 | CENTRIFUGAS | * | G-NEYA8 | Centrifuga NEYA 8 ventilada. Velocidad máxima 4.500 rpm (oscilante) y 6.000 rpm (ángulo fijo). | 40100302 | Centrifuga NEYA 8 BASIC senza rotore. Centrifuga da banco Ventilata, con riconoscimento automatico del rotore, controllo presenza dell’equipaggiamento e verifica della velocità massima consentita. Funzione limitatore di velocità di sicurezza.Controllo a microprocessore e display multicolor retroilluminato con visualizzazione contemporanea di tutti i parametri di centrifugazione. Ridotto numero di tasti, manopola di regolazione con funzione di conferma e guida in linea per un’operatività estremamente intuitiva. Dotata di motore ad induzione, senza carboncini, esente da manutenzione e silenzioso. Capacità massima di carico 4x175 ml. | NEYA 8 Ventilated centrifuge BASIC, 4x175 ml, 6000rpm
1087 | CENTRIFUGAS | * | G-NEYA10 | Centrifuga NEYA 10 ventilada. 10 programas. Velocidad máxima 4.500 rpm (oscilante) y 6.000 rpm (ángulo fijo). | 40100312 | Centrifuga NEYA 10 PROFESSIONAL Versione ventilata senza rotore. Dimensioni esterne (L x P x A): 45 x 59 x 33 cm. Peso: 40 Kg. Alimentazione: 220V, 50 Hz. Consumo max.: 450 W. Rumorosità max.: 55 dB. | NEYA 10 Ventilated centrifuge PROFESSIONAL, 4x175 ml, 6000rpm, 10 Programs
1088 | CENTRIFUGAS | * | G-NEYA10REF | Centrifuga NEYA 10 REFRIGERADA. 10 programas. Velocidad máxima 4.500 rpm (oscilante) y 6.000 rpm (ángulo fijo). | 40100332 | Centrifuga NEYA 10 PROFESSIONAL Versione REFRIGERATA senza rotore. Temperatura impostabile da –10 °C a +40 °C (da +14 a +104 °F) con incrementi e decrementi di 1 °C (o 1°F). Funzione “ Precool “ per il raffreddamento rapido della centrifuga. Dimensioni esterne (L x P x A): 73 x 64 x 33 cm. Peso: 70 Kg. Alimentazione: 220V, 50 Hz. Consumo max.: 750 W. Rumorosità max.: 55 dB | NEYA 10R Refrigerated centrifuge PROFESSIONAL, 4x175 ml, 6000rpm, 10 Programs
1089 | CENTRIFUGAS | * | G-NEYA16 | Centrifuga NEYA 16 ventilada. 10 programas. Velocidad máxima 16.000 rpm (angulo fijo) y4.500 rpm (oscilante). | 40100322 | Centrifuga NEYA 16 High Speed Versione ventilata senza rotore. Dimensioni esterne (L x P x A): 45 x 59 x 33 cm. Peso: 40 Kg. Alimentazione: 220V, 50 Hz. Consumo max.: 450 W. Rumorosità max.: 55 dB. | NEYA 16 Ventilated centrifuge HIGH SPEED, 4x175 ml, 16000rpm, 10 Programs
1090 | CENTRIFUGAS | * | G-NEYA16REF | Centrifuga NEYA 16 REFRIGERADA. 10 programas. Velocidad máxima 16.000 rpm (angulo fijo) y4.500 rpm (oscilante). | 40100342 | Centrifuga NEYA 16 High Speed Versione REFRIGERATA senza rotore. Temperatura impostabile da –10 °C a +40 °C (da +14 a +104 °F) con incrementi e decrementi di 1 °C (o 1°F). Funzione “ Precool “ per il raffreddamento rapido della centrifuga. Dimensioni esterne (L x P x A): 73 x 64 x 33 cm. Peso: 70 Kg. Alimentazione: 220V, 50 Hz. Consumo max.: 750 W. Rumorosità max.: 55 dB | NEYA 16R Refrigerated centrifuge HIGH SPEED, 4x175 ml, 16000rpm, 10 Programs
1091 | CENTRIFUGAS |  | ROTORES DE ALTA CAPACIDAD (PARA TODAS LAS NEYA)
1092 | CENTRIFUGAS |  | Oscilantes
1093 | CENTRIFUGAS | * | G-40100502 | Kit rotor S4-175 + 4 vasos (B175) + 4 tapas (L175). | 40100502 | SB 4-175 Kit composto da rotore oscillante S 4-175, n. 4 bicchieri B 175 e n. 4 coperchi di Biosafe L 175. Velocità massima 4.500rpm, accelerazione massima 3.600 xg. | Swing out rotor KIT SB 4-175, composed by S.O. rotor S 4-175, 4 buckets B 175 (175ml) and 4 Biosafe lids L 175
1094 | CENTRIFUGAS | * | G-40101502 | Rotor oscilante S4-175 para 4 vasos de 175mL de capacidad máxima. Vasos no incluidos | 40101502 | S 4-175 rotore oscillante capacità massima 4 x 175 ml per bascule e bicchieri in alluminio. Velocità massima 4.500rpm, accelerazione massima 3.600 xg. | Swing out rotor S 4-175. ONLY ROTOR
1095 | CENTRIFUGAS | * | G-40100522 | Rotor oscilante S6-96MP para 6 microplacas de 96 pocillos |  | S 6-96 MP rotore oscillante per micropiastre, capacità massima 6 piastre da 96 pozzetti. Velocità massima 3.200rpm, accelerazione massima 1.950 xg. Fornito completo di due piattelli. | Swing out rotor S 6-96 MP for MICROPLATE, supplied complete of 2 plates, max. 6x96 wells
1096 | CENTRIFUGAS | * | G-40101512 | Vaso normal de aluminio (B175) de 175mL para rotor S4-175. Una unidad | 40101512 | B 175 bicchiere in alluminio da 175 ml per rotore S 4-175. | Bucket B 175 (175 ml) for rotor S 4-175. One piece.
1097 | CENTRIFUGAS | * | G-40101522 | Tapa de seguridad biológica (L 175) para vaso B 175. Una unidad | 40101522 | L 175 coperchio per sicurezza biologica per bicchiere B 175. | Biosafe lid L 175. One piece
1098 | CENTRIFUGAS |  | Ángulo Fijo
1099 | CENTRIFUGAS | * | G-40100802 | Rotor ángulo fijo A32-15 para 32 tubos de 15mL. Vasos no incluidos | 40100802 | A 32-15 Rotore ad angolo fisso 37° per provette da 15 ml, numero max per rotore 32. Velocità massima 4.500 rpm, accelerazione massima 3.280 xg. | Fixed angle rotor A 32-15 for 32 tubes 15ml
1100 | CENTRIFUGAS | * | G-40100812 | Rotor ángulo fijo A8-50 para 8 tubos de 50mL. Vasos no incluidos | 40100812 | A 8-50 Rotore ad angolo fisso 37° per provette da 50 ml, numero max per rotore 8. Velocità massima 6.000 rpm, accelerazione massima 4.800 xg. | Fixed angle rotor A 8-50 for 8 tubes 50ml
1101 | CENTRIFUGAS | * | G-40100822 | Rotor ángulo fijo A6-100 para 6 tubos de 100mL. Vasos no incluidos | 40100822 | A 6-100 Rotore ad angolo fisso 37° per provette da 100 ml, numero max per rotore 6. Velocità massima 5.000 rpm, accelerazione massima 3.330 xg. | Fixed angle rotor A 6-100 for 6 tubes 100ml
1102 | CENTRIFUGAS |  | ROTORES DE ALTA VELOCIDAD (SÓLO NEYA 16 Y NEYA 16 REF)
1103 | CENTRIFUGAS | * | G-40100862 | Rotor ángulo fijo A6-50 para 6 tubos de 50mL. Vasos no incluidos | 40100862 | A 6-50 Rotore ad angolo fisso XX° HIGH SPEED per provette da 50 ml, numero max per rotore 6. Velocità massima 9.500 rpm, accelerazione massima 10.050 xg. Fornito di coperchio di Biosafe. | Fixed angle rotor A 6-50 HIGH SPEED 6 tubes 50ml, supplied with Biosafe lid ONLY for NEYA 16-16R
1104 | CENTRIFUGAS | * | G-40100832 | Rotor ángulo fijo A12-5 para 12 tubos de 5mL | 40100832 | A 12-5 Rotore ad angolo fisso 45° per provette tipo EppendorfR da 5 ml, numero max per rotore 12. Velocità massima 14.000 rpm, accelerazione massima 20.380 xg. Fornito di coperchio di Biosafe. | Fixed angle rotor A 12-5 for 12 tubes 5ml Eppendorf, supplied with Biosafe lid ONLY for NEYA 16-16R
1105 | CENTRIFUGAS | * | G-40100842 | Rotor ángulo fijo A24-2 para 24 tubos de 2mL | 40100842 | A 24-2 Rotore ad angolo fisso 45° per provette tipo EppendorfR da 1,5-2 ml, numero max per rotore 24. Velocità massima 15.000 rpm, accelerazione massima 21.000 xg. Fornito di coperchio di Biosafe. | Fixed angle rotor A 24-2 for 24 microtubes 1,5-2ml Eppendorf, supplied with Biosafe lid ONLY for NEYA 16-16R
1106 | CENTRIFUGAS | * | G-40100852 | Rotor ángulo fijo A36-05 para 36 tubos de 0,5mL |  | A 36-05 Rotore ad angolo fisso 37° per provette tipo EppendorfR da 0,5 ml, numero max per rotore 36. Velocità massima 15.000 rpm, accelerazione massima 21.000 xg. Fornito di coperchio di Biosafe. | Fixed angle rotor A 36-05 for 36 microtubes da 0,5 Eppendorf, supplied with Biosafe lid ONLY for NEYA 16-16R
1107 | CENTRIFUGAS | * | G-40100872 | Rotor ángulo fijo PCR4-8. |  | PCR 4-8 Rotore ad angolo fisso 45° per strip PCR da 8 provette, numero strip max per rotore 4. Velocità massima 15.000 rpm, accelerazione massima 21.000 xg. Fornito di coperchio di Biosafe. | Fixed angle rotor PCR 4-8 for 4 strips of 8 PCR , supplied with Biosafe lid ONLY for NEYA 16-16R
1108 | CENTRIFUGAS | * | G-40100882 |  |  | HE 24-75 Rotore ad angolo fisso 90° per capillari ematocrito 75x1 mm, numero capillari max per rotore 24. Velocità massima 12.000 rpm, accelerazione massima 15.300 xg. Fornito di coperchio di Biosafe e dispositivo di lettura dei capillari. | Hematocrit rotor HE 24-75 for 24 capillaries 1x75 mm, supplied with Biosafe lid ONLY for NEYA 16-16R
1109 | CENTRIFUGAS |  | Accesorios para rotores NEYA
1110 | CENTRIFUGAS |  | Reductores de aluminio para rotor oscilante S4-175
1111 | CENTRIFUGAS | * | G-40100602 | Reductor I 12-2 para 12 tubos de 1.5/2ml, para rotor S4-175. 48 tubos por rotor. Juego de 4 unidades. |  | I 12-2 Inserto per 12 provette da 1,5-2 ml tipo Eppendorf R . Provette max per rotore 48. Set di 4 pz. | Insert I 12-2 (12 microtubes 1,5-2ml) for buckets B 175. Set of 4 pcs.
1112 | CENTRIFUGAS | * | G-40100612 | Reductor I 7-5/10 para 7 tubos de 10ml, para rotor S4-175. 28 tubos por rotor. Juego de 4 unidades. | 40100612 | I 7-5/7 Inserto per 7 provette da prelievo Vacutainer R da 5-7 ml. Provette max per rotore 28. Set di 4 pz. | Insert I 7-5/7 (7 collection tubes 5-7ml) for buckets B 175. Set of 4 pcs.
1113 | CENTRIFUGAS | * | G-40100622 | Reductor I 7-100 para 7 tubos de 10ml, para rotor S4-175. 28 tubos por rotor. Juego de 4 unidades. | 40100622 | I 7-10 Inserto per 7 provette da prelievo Vacutainer R da 10 ml. Provette max per rotore 28. Set di 4 pz. | Insert I 7-10 (7 collection tubes 10ml) for buckets B 175. Set of 4 pcs.
1114 | CENTRIFUGAS | * | G-40100632 | Reductor I 4-15F para 1 tubo de 15ml Falcon, para rotor S4-175. 16 tubos por rotor. Juego de 4 unidades. | 40100632 | I 4-15F Inserto per 4 provette a fondo conico tipo Falcon R da 15 ml. Provette max per rotore 16. Set di 4 pz. | Insert I 4-15F (4 Falcon/conical tubes 15ml) for buckets B 175. Set of 4 pcs.
1115 | CENTRIFUGAS | * | G-40100642 | Reductor I 4-15R para 4 tubos de 15ml fondo redondo, para rotor S4-175. 16 tubos por rotor. Juego de 4 unidades. | 40100642 | I 4-15R Inserto per 4 provette a fondo sferico da 15 ml. Provette max per rotore 16. Set di 4 pz. | Insert I 4-15R (4 round bottom tubes 15 ml) for buckets B 175. Set of 4 pcs.
1116 | CENTRIFUGAS | * | G-40100652 |  | 40100652 | I 1-50F Inserto per 1 provetta a fondo conico tipo Falcon R da 50 ml. Provette max per rotore 4. Set di 4 pz. | Insert I 1-50F (1 Falcon/conical tube 50ml) for buckets B 175. Set of 4 pcs.
1117 | CENTRIFUGAS | * | G-40100662 | Reductor I 1-50R para 1 tubo de 50ml fondo redondo, para rotor S4-175. 4 tubos por rotor. Juego de 4 unidades. | 40100662 | I 1-50R Inserto per 1 provetta a fondo sferico da 50 ml. Provette max per rotore 4. Set di 4 pz. | Insert I 1-50R (1 round bottom tube 50 ml) for buckets B 175. Set of 4 pcs.
1118 | CENTRIFUGAS | * | G-40100672 | Reductor I 1-100 para 1 tubo de 100ml, para rotor S4-175. 4 tubos por rotor. Juego de 4 unidades. | 40100672 | I 1-100 Inserto per 1 provetta a fondo sferico da 100 ml. Provette max per rotore 4. Set di 4 pz. | Insert I 1-100 (1 round bottom tube 100 ml) for buckets B 175. Set of 4 pcs.
1119 | CENTRIFUGAS |  | Vasos reductores de aluminio para rotor oscilante S4-175
1120 | CENTRIFUGAS | * | G-40101532 |  | 40101532 | B 2-50F bascula in alluminio per 2 provette a fondo conico da 50 ml, per rotore S 4-175. Provette max per rotore 8. (minimo 4 pezzi) | B 2-50F carrier for 2 Falcon/conical tubes 50 ml. For rotor S 4-175 (min. 4 pieces). One piece
1121 | CENTRIFUGAS | * | G-40101582 |  | 40101582 | B 2-50R bascula in alluminio per 2 provette a fondo sferico da 50 ml, per rotore S 4-175. Provette max per rotore 8. (minimo 4 pezzi) | B 2-50R carrier for 2 round bottom tubes 50 ml. For rotor S 4-175 (min. 4 pieces). One piece
1122 | CENTRIFUGAS | * | G-40101542 |  | 40101542 | B 7-15F bascula in alluminio per 7 provette a fondo conico da 15 ml, per rotore S 4-175. Provette max per rotore 28. (minimo 4 pezzi) | B 7-15F carrier for 7 Falcon/conical tubes 15 ml. For rotor S 4-175 (min. 4 pieces). One piece
1123 | CENTRIFUGAS | * | G-40101592 |  |  | B 7-15R bascula in alluminio per 7 provette a fondo sferico da 15 ml, per rotore S 4-175. Provette max per rotore 28. (minimo 4 pezzi) | B 7-15R carrier for 7 round bottom tubes 15 ml. For rotor S 4-175 (min. 4 pieces). One piece
1124 | CENTRIFUGAS | * | G-40101552 |  |  | B 12-10 bascula in alluminio per 12 provette a fondo sferico da 10 ml, per rotore S 4-175. Provette max per rotore 48. (minimo 4 pezzi) | B 12-10 carrier for 12 collection tubes 10 ml . For rotor S 4-175 (min. 4 pieces). One piece
1125 | CENTRIFUGAS | * | G-40101562 |  |  | B 14-5/7 bascula in alluminio per 14 provette a fondo sferico da 5-7 ml, per rotore S 4-175. Provette max per rotore 56. (minimo 4 pezzi) | B 14-5/7 carrier for 14 collection tubes 5/7ml . For rotor S 4-175 (min. 4 pieces). One piece
1126 | CENTRIFUGAS | * | G-40101572 |  |  | B 16-5/7 bascula in alluminio per 16 provette a fondo sferico da 5-7 ml, per rotore S 4-175. Provette max per rotore 64. (minimo 4 pezzi) | B 16-5/7 carrier for 16 collection tubes 5/7ml . For rotor S 4-175 (min. 4 pieces). One piece
1127 | CENTRIFUGAS |  | Vasos de metal de 15 ml para rotor A32-15
1128 | CENTRIFUGAS | * | G-40101002 | Vaso de metal para rotor A32-15 (B15F), para 32 tubos fondo cónico tipo Falcon de 15 ml (fondo redondo). Una unidad | 40101002 | B 15F per provette a fondo conico da 15 ml. Completo di provetta FalconR da 15 ml. | B 15F metal buckets complete of Falcon tube 15 ml. Only for F.A. rotor A 32-15
1129 | CENTRIFUGAS | * | G-40101012 | Vaso de metal para rotor A32-15 (B15G), para 32 tubos de vidrio de 15 ml (fondo redondo). Una unidad | 40101012 | B 15G per provette a fondo sferico da 15 ml. Completo di provetta in vetro da 15 ml. | B 15G metal buckets complete of Glass tube 15 ml. Only for F.A. rotor A 32-15
1130 | CENTRIFUGAS | * | G-40101022 | Vaso de metal para rotor A32-15 (B15P), para 32 tubos de plástico de 15 ml (fondo redondo). Una unidad | 40101022 | B 15P per provette a fondo sferico da 15 ml. Completo di provetta in plastica da 15 ml. | B 15P metal buckets complete of Plastic tube 15 ml. Only for F.A. rotor A 32-15
1131 | CENTRIFUGAS |  | Reductores para vasos de 15 ml
1132 | CENTRIFUGAS | * | G-40101302 |  |  | RE 15-5/7S Riduttore per portaprovette da 15 ml B 15F, B 15G, B 15P a provette 5/7 ml a fondo sferico di tipo CORTO 13x75 mm. | RE 15-5/7 S reductor for tube from 15ml to 5/7ml SHORT type 13x75mm
1133 | CENTRIFUGAS | * | G-40101312 |  |  | RE 15-5/7L Riduttore per portaprovette da 15 ml B 15F, B 15G, B 15P a provette 5/7 ml a fondo sferico di tipo LUNGO 13x100 mm. | RE 15-5/7 L reductor for tube from 15ml to 5/7ml LONG type 13x100mm
1134 | CENTRIFUGAS |  | Vasos de metal de 50 ml para rotor A8-50
1135 | CENTRIFUGAS | * | G-40101032 | Vaso de metal para rotor A8-50 y A6-50 (B50XF), para 8 tubos FALCON de 50 ml. Una unidad | 40101032 | B 50XF per provette a fondo conico da 50 ml. Completo di provetta FalconR da 50 ml. | B 50XF metal buckets complete of Falcon tube 50 ml. Only for F.A. rotor A 8-50 and A 6-50
1136 | CENTRIFUGAS | * | G-40101042 | Vaso de metal para rotor A8-50 y A650 (B50XG), para 8 tubos de vidrio de 50 ml (fondo redondo). Una unidad | 40101042 | B 50XG per provette a fondo sferico da 50 ml. Completo di provetta in vetro da 50 ml. | B 50XG metal buckets complete of Glass tube 50 ml. Only for F.A. rotor A 8-50 and A 6-50
1137 | CENTRIFUGAS | * | G-40101052 | Vaso de metal para rotor A8-50 y A650 (B50XP), para 8 tubos de plástico de 50 ml (fondo redondo). Una unidad |  | B 50XP per provette a fondo sferico da 50 ml. Completo di provetta in plastica da 50 ml. | B 50XP metal buckets complete of Plastic tube 50 ml. Only for F.A. rotor A 8-50 and A 6-50
1138 | CENTRIFUGAS |  | Reductores para vasos de 50 ml
1139 | CENTRIFUGAS | * | G-40101322 | Reductor RE50-15F para tubos FALCON de 15 ml (fondo cónico). Una unidad | 40101322 | RE 50-15F Riduttore per portaprovette da 50 ml B 50XF, B 50XG, B 50XP, B 50F, B 50G, B 50P, a provette 15 ml a fondo conico tipo FalconR. | RE 50-15 F reductor from 50ml to 15ml Falcon/conical tube
1140 | CENTRIFUGAS | * | G-40101332 | Reductor RE50-15R para tubos de 15 ml (fondo redondo). Una unidad | 40101332 | RE 50-15R Riduttore per portaprovette da 50 ml B 50XF, B 50XG, B 50XP, B 50F, B 50G, B 50P, a provette 15 ml a fondo sferico. | RE 50-15 R reductor from 50ml to 15ml round bottom tube
1141 | CENTRIFUGAS | * | G-40101342 | Reductor RE50-10 para tubos Vacutainer de 10 ml (fondo redondo). Una unidad | 40101342 | RE 50-10 Riduttore per portaprovette da 50 ml B 50XF, B 50XG, B 50XP, B 50F, B 50G, B 50P, a provette 10 ml a fondo sferico. | RE 50-10 reductor from 50ml to 10ml collection tube
1142 | CENTRIFUGAS |  | Vasos de metal de 100 ml para rotor A6-100
1143 | CENTRIFUGAS | * | G-40101092 | Vaso de metal para rotor A6-100 (B100G), para 6 tubos de vidrio de 100 ml (fondo redondo). Una unidad |  | B 100G per provette a fondo sferico da 100 ml. Completo di provetta in vetro da 100 ml. | B 100G metal buckets complete of Glass tube 100 ml. Only for F.A. rotor A 6-100
1144 | CENTRIFUGAS | * | G-40101102 | Vaso de metal para rotor A6-100 (B100P), para 6 tubos de plástico de 100 ml (fondo redondo). Una unidad | 40101102 | B 100P per provette a fondo sferico da 100 ml. Completo di provetta in plastica da 100 ml. | B 100P metal buckets complete of Plastic tube 100 ml. Only for F.A. rotor A 6-100
1145 | CENTRIFUGAS |  | Reductores para vasos de 100 ml
1146 | CENTRIFUGAS | * | G-40101352 | Reductor RE100-50F para tubos FALCON de 50 ml (fondo cónico). Una unidad |  | RE 100-50F Riduttore per portaprovette da 100 ml B 100G, B 100P, a provette 50 ml a fondo conico tipo FalconR. | RE 100-50F reductor from 100ml to 50ml Falcon/conical tube
1147 | CENTRIFUGAS | * | G-40101362 | Reductor RE100-50R para tubos de 50 ml (fondo redondo). Una unidad |  | RE 100-50R Riduttore per portaprovette da 100 ml B 100G, B 100P, a provette 50 ml a fondo sferico. | RE 100-50R reductor from 100ml to 50ml round bottom tube
1148 | CENTRIFUGAS | * | G-40101372 | Reductor RE100-15F para tubos FALCON de 15 ml (fondo cónico). Una unidad | 40101372 | RE 100-15F Riduttore per portaprovette da 100 ml B 100G, B 100P, a provette 15 ml a fondo conico tipo FalconR. | RE 100-15F reductor from 100ml to 15ml Falcon/conical tube
1149 | CENTRIFUGAS | * | G-40101382 | Reductor RE100-15R para tubos de 15 ml (fondo redondo). Una unidad | 40101382 | RE 100-15R Riduttore per portaprovette da 100 ml B 100G, B 100P, a provette 15 ml a fondo sferico. | RE 100-15R reductor from 100ml to 15ml round bottom tube
1150 | CENTRIFUGAS |  | Vasos de metal de 50 ml para rotor A6-50
1151 | CENTRIFUGAS | * | G-40101032 | Vaso de metal para rotor A8-50 y A6-50 (B50XF), para 8 tubos FALCON de 50 ml. Una unidad | 40101032 | B 50XF per provette a fondo conico da 50 ml. Completo di provetta FalconR da 50 ml. | B 50XF metal buckets complete of Falcon tube 50 ml. Only for F.A. rotor A 8-50 and A 6-50
1152 | CENTRIFUGAS | * | G-40101042 | Vaso de metal para rotor A8-50 y A650 (B50XG), para 8 tubos de vidrio de 50 ml (fondo redondo). Una unidad | 40101042 | B 50XG per provette a fondo sferico da 50 ml. Completo di provetta in vetro da 50 ml. | B 50XG metal buckets complete of Glass tube 50 ml. Only for F.A. rotor A 8-50 and A 6-50
1153 | CENTRIFUGAS | * | G-40101052 | Vaso de metal para rotor A8-50 y A650 (B50XP), para 8 tubos de plástico de 50 ml (fondo redondo). Una unidad | 40101082 | B 50XP per provette a fondo sferico da 50 ml. Completo di provetta in plastica da 50 ml. | B 50XP metal buckets complete of Plastic tube 50 ml. Only for F.A. rotor A 8-50 and A 6-50
1154 | CENTRIFUGAS |  | Vasos de metal de 50 ml para rotor A6-50 (sólo para NEYA 16 y NEYA 16 REF)
1155 | CENTRIFUGAS | * | G-40101322 | Reductor RE50-15F para tubos FALCON de 15 ml (fondo cónico). Una unidad | 40101322 | RE 50-15F Riduttore per portaprovette da 50 ml B 50XF, B 50XG, B 50XP, B 50F, B 50G, B 50P, a provette 15 ml a fondo conico tipo FalconR. | RE 50-15 F reductor from 50ml to 15ml Falcon/conical tube
1156 | CENTRIFUGAS | * | G-40101332 | Reductor RE50-15R para tubos de 15 ml (fondo redondo). Una unidad | 40101332 | RE 50-15R Riduttore per portaprovette da 50 ml B 50XF, B 50XG, B 50XP, B 50F, B 50G, B 50P, a provette 15 ml a fondo sferico. | RE 50-15 R reductor from 50ml to 15ml round bottom tube
1157 | CENTRIFUGAS | * | G-40101342 | Reductor RE50-10 para tubos Vacutainer de 10 ml (fondo redondo). Una unidad | 40101342 | RE 50-10 Riduttore per portaprovette da 50 ml B 50XF, B 50XG, B 50XP, B 50F, B 50G, B 50P, a provette 10 ml a fondo sferico. | RE 50-10 reductor from 50ml to 10ml collection tube
1158 | CENTRIFUGAS |  | Reductores para vasos de 50 ml (sólo para NEYA 16 y NEYA 16 REF)
1159 | CENTRIFUGAS | * | G-40101262 | Reductor RE2-05, para rotor de ángulo fijo A24-2, para micro tubos de 0.5 ml (set de 24 piezas). Una unidad | 40101262 | RE 2-05 Riduttore per microprovette da 0,5 ml per rotore A 24-2. Set di 24 pz. | RE 2-05 reductor for microtube from 2ml to 0,5ml. Set of 24 pcs.
1160 | CENTRIFUGAS | * | G-40101272 | Reductor RE2-02, para rotor de ángulo fijo A24-2, para micro tubos de 0.2 ml (set de 24 piezas). Una unidad | 40101272 | RE 2-02 Riduttore per microprovette da 0,2 ml per rotore A 24-2. Set di 24 pz. | RE 2-02 reductor for microtube from 2ml to 0,2ml. Set of 24 pcs.
1161 | CENTRIFUGAS | * | G-40101282 | Reductor RE05-02, para rotor de ángulo fijo A36-05, para micro tubos de 0.5 ml (set de 36 piezas). Una unidad | 40101282 | RE 05-02 Riduttore per microprovette da 0,2 ml per rotore A 36-05. Set di 36 pz. | RE 05-02 reductor for microtube from 0,5ml to 0,2ml. Set of 36 pcs.
1162 | CENTRIFUGAS |  | Tubos de centrífuga
1163 | CENTRIFUGAS | * | G-40003402 | Tubo FALCON T15F, de 15 ml. Una unidad | 40003402 | T 15F Provetta in plastica tipo FalconR da 15 ml | T 15F Falcon tube 15ml
1164 | CENTRIFUGAS | * | G-40003412 | Tubo de vidrio T15G, de 15 ml (fondo redondo). Una unidad | 40101062 | T 15G Provetta in vetro a fondo sferico da 15 ml | T 15G Glass tube 15ml
1165 | CENTRIFUGAS | * | G-40003422 | Tubo de plástico T15P, de 15 ml (fondo redondo). Una unidad | 40003422 | T 15P Provetta in plastica a fondo sferico da 15 ml | T 15P Plastic tube 15ml
1166 | CENTRIFUGAS | * | G-40003432 | Tubo FALCON T50F, de 50 ml. Una unidad | 40003432 | T 50F Provetta in plastica tipo FalconR da 50 ml | T 50F Falcon tube 50ml
1167 | CENTRIFUGAS | * | G-40003442 | Tubo de vidrio T50G, de 50 ml (fondo redondo). Una unidad | 40003442 | T 50G Provetta in vetro a fondo sferico da 50 ml | T 50G Glass tube 50ml
1168 | CENTRIFUGAS | * | G-40003452 | Tubo de plástico T50P, de 50 ml (fondo redondo). Una unidad | 40003452 | T 50P Provetta in plastica a fondo sferico da 50 ml | T 50P Plastic tube 50ml
1169 | CENTRIFUGAS | * | G-40003462 | Tubo de vidrio T100G, de 100 ml (fondo redondo). Una unidad | 40003462 | T 100G Provetta in vetro a fondo sferico da 100 ml | T 100G Glass tube 100ml
1170 | CENTRIFUGAS | * | G-40003472 | Tubo de plástico T100P, de 100 ml (fondo redondo). Una unidad | 40003472 | T 100P Provetta in plastica a fondo sferico da 100 ml | T 100P Plastic tube 100 ml
1171 | CENTRIFUGAS | * | G-40003492 | Botella de plástico T175 de 175 ml (fondo plano). Una unidad | 40003492 | T 175 Bottiglia in plastica a fondo piatto da 175 ml | T 175 Plastic flat bottom bottle 175 ml
1172 | CENTRIFUGAS |  | Estructura soporte para NEYA
1173 | CENTRIFUGAS | * | G-40101802 |  | 40101802 | [ES] Mueble de soporte para todo tipo de centrífuga NEYA, con ruedas giratorias. | [ES] Mueble de soporte para todo tipo de centrífuga NEYA, con ruedas giratorias.
1174 | ESTUFA |  | ESTUFAS ARGOLAB DE CONVENCIÓN NATURAL
1175 | ESTUFA |  | G-TCN30 |  | 41100062 | TCN 30 stufa a convezione naturale ArgoLab. Volume utile 30 Lt. | TCN 30 BASIC - natural convection oven, +5 °C RT…200°C, 30 Lt volume, digital controller, safety class 3.1, n.2 shelves and Accredia certificate of calibration at 150°C included.
1176 | ESTUFA |  | G-TCN50 |  | 41100002 | TCN 50 stufa a convezione naturale ArgoLab. Campo di lavoro: da 5° oltre la temperatura ambiente fino a 300°C. Volume utile 50 Lt. Sistema di controllo digitale tipo PID con ridotto numero di tasti di regolazione per una facile impostazione dei parametri. Display digitale a due colori, LED multicolor per le diverse fasi di riscaldamento e allarmi acustico-visivi. | TCN 50 BASIC - natural convection oven, +5 °C RT…300°C, 50 Lt volume, digital controller, safety class 3.1, n.2 shelves and Accredia certificate of calibration at 150°C included.
1177 | ESTUFA |  | G-TCNPRO50 |  | 41100312 | TCN 50 Versione professional 7 programmi memorizzabili con 10 step ciascuno | TCN 50 PROFESSIONAL - with 7 programs x 10 steps
1178 | ESTUFA |  | G-TCN115 |  | 41100012 | TCN 115 stufa a convezione naturale ArgoLab. Campo di lavoro: da 5° oltre la temperatura ambiente fino a 300°C. Volume utile 115 Lt. Sistema di controllo digitale tipo PID con ridotto numero di tasti di regolazione per una facile impostazione dei parametri. Display digitale a due colori, LED multicolor per le diverse fasi di riscaldamento e allarmi acustico-visivi. | TCN 115 BASIC - natural convection oven, +5 °C RT…300°C, 115 Lt volume, digital controller, safety class 3.1, n.2 shelves and Accredia certificate of calibration at 150°C included.
1179 | ESTUFA |  | G-TCNPRO115 |  | 41100322 | TCN 115 Versione Professional 7 programmi memorizzabili con 10 step ciascuno | TCN 115 PROFESSIONAL - with 7 programs x 10 steps
1180 | ESTUFA |  | G-TCN200
1181 | ESTUFA |  | G-TCNPRO200
1182 | ESTUFA |  | Acccesorios para estufas de convección natural
1183 | ESTUFA |  | G-41100142 | Estante rejilla para estufa TCN30. |  | Ripiano grigliato in acciaio per stufa TCN30 | Steel wire shelf for TCN 30
1184 | ESTUFA |  | G-41100102 | Estante rejilla para estufas TCN50 y TCF50 e incubadora ICF55. | 41100102 | Ripiano in acciaio grigliato per stufa TCN 50/TCF 50 | Steel wire shelf for TCN 50 / TCF 50
1185 | ESTUFA |  | G-41100112 | Estante rejilla para estufas TCN115 y TCF120 e incubadora ICF120. | 41100112 | Ripiano grigliato in acciaio per stufa TCN 115 / TCF 120 | Steel wire shelf for TCN 115 / TCF 120
1186 | ESTUFA |  | G-41100122 | Estante rejilla para estufas TCN200 y TCF200 e incubadora IFC200. | 41100122 | Ripiano grigliato in acciaio per stufa TCN 200 / TCF 200 | Steel wire shelf for TCN 200 / TCF 200
1187 | ESTUFA |  | G-41100192 | Plataforma de acero agujereada aplicable al estante de rejilla, para estufa TCN30. | 41100192 | Supporto forato per ripiano grigliato TCN 30 | Steel holed platform applicable to wire shelf for TCN 30
1188 | ESTUFA |  | G-41100152 | Plataforma de acero agujereada aplicable al estante de rejilla, para estufas TCN50 y TCF50 e incubadora ICF55. | 41100152 | Supporto forato per ripiano grigliato TCN 50 / TCF 50 | Steel holed platform applicable to wire shelf for TCN 50 / TCF 50
1189 | ESTUFA |  | G-41100162 | Plataforma de acero agujereada aplicable al estante de rejilla, para estufas e incubadoras TCN115, TCF120 e incubadora ICF120 | 41100162 | Supporto forato per ripiano grigliato TCN 115 / TCF 120 | Steel holed platform applicable to wire shelf for TCN 115 / TCF 120
1190 | ESTUFA |  | G-41100172 | Plataforma de acero agujereada aplicable al estante de rejilla, para estufas TCN200, TCF200 e incubadora ICF200 | 41100172 | Supporto forato per ripiano grigliato TCN 200 / TCF 200 | Steel holed platform applicable to wire shelf for TCN 200 / TCF 200
1191 | ESTUFA |  | G-41101172 | Juego de 4 ruedas para estufas ICN 200, ICF 200, TCN 200, TCF 200, TCF 400, ICF400. | 41101172 | Ruote per ICN 200, TCN200, TCF 200, TCF 400. Set 4 pezzi | Wheels for ICN 200, TCN 200, TCF 200, TCF 400 - Set of 4 pcs.
1192 | ESTUFA |  | ESTUFAS ARGOLAB DE AIRE FORZADO
1193 | ESTUFA |  | G-TFC50
1194 | ESTUFA |  | G-TFCPRO50
1195 | ESTUFA |  | G-TCF120 |  | 41100212 | TCF 120 stufa a ventilazione forzata ArgoLab. Campo di lavoro: da 10° oltre la temperatura ambiente fino a 300°C. Volume utile 120 Lt. Variazione della temperatura nel tempo a 150°C: ±0,3°C. uniformità della temperatura nello spazio a 150°C: ± 2%. Sistema di controllo digitale tipo PID con ridotto numero di tasti di regolazione per una facile impostazione dei parametri. Display digitale a due colori, LED multicolor per le diverse fasi di riscaldamento e allarmi acustico-visivi. | TCF 120 BASIC - forced air oven, +10 °C RT…300°C, 120 Lt volume, digital controller, safety class 3.1, n.2 shelves and Accredia certificate of calibration at 150°C included.
1196 | ESTUFA |  | G-TCFPRO120 |  | 41100412 | TCF 120 Versione professional 7 programmi memorizzabili con 10 step ciascuno | TCF 120 PROFESSIONAL - with 7 programs x 10 steps
1197 | ESTUFA |  | G-TCF200 |  | 41100222 | TCF 200 Stufa a ventilazione forzata Argolab. Volume utile 200 Lt. | TCF 200 BASIC - forced air oven, +10 °C RT…300°C, 200 Lt volume, digital controller, safety class 3.1, n.2 shelves and Accredia certificate of calibration at 150°C included.
1198 | ESTUFA |  | G-TCFPRO200 |  | 41100422 | TCF 200 Versione professional 7 programmi memorizzabili con 10 step ciascuno | TCF 200 PROFESSIONAL - with 7 programs x 10 steps
1199 | ESTUFA |  | G-TCF400 |  | 41100232 | TCF 400 Stufa a ventilazione forzata a doppia nata Argolab. Volume utile 400 Lt. | TCF 400 BASIC - forced air oven, +10 °C RT…300°C, 400 Lt volume, double door opening, digital controller, safety class 3.1, n.2 shelves and Accredia certificate of calibration at 150°C included.
1200 | ESTUFA |  | G-TCFPRO400
1201 | ESTUFA |  | Acccesorios para estufas de aire forzado
1202 | ESTUFA |  | G-41100102 | Estante rejilla para estufas TCN50 y TCF50 e incubadora ICF55. | 41100102 | Ripiano in acciaio grigliato per stufa TCN 50/TCF 50 | Steel wire shelf for TCN 50 / TCF 50
1203 | ESTUFA |  | G-41100112 | Estante rejilla para estufas TCN115 y TCF120 e incubadora ICF120. | 41100112 | Ripiano grigliato in acciaio per stufa TCN 115 / TCF 120 | Steel wire shelf for TCN 115 / TCF 120
1204 | ESTUFA |  | G-41100122 | Estante rejilla para estufas TCN200 y TCF200 e incubadora IFC200. | 41100122 | Ripiano grigliato in acciaio per stufa TCN 200 / TCF 200 | Steel wire shelf for TCN 200 / TCF 200
1205 | ESTUFA |  | G-41100132 | Estante rejilla para estufa TCF400 e incubadora ICF 400 | 41100132 | Ripiano in acciaio grigliato per stufa TCF 400 | Steel wire shelf for TCF 400
1206 | ESTUFA |  | G-41100152 | Plataforma de acero agujereada aplicable al estante de rejilla, para estufas TCN50 y TCF50 e incubadora ICF55. | 41100152 | Supporto forato per ripiano grigliato TCN 50 / TCF 50 | Steel holed platform applicable to wire shelf for TCN 50 / TCF 50
1207 | ESTUFA |  | G-41100162 | Plataforma de acero agujereada aplicable al estante de rejilla, para estufas e incubadoras TCN115, TCF120 e incubadora ICF120 | 41100162 | Supporto forato per ripiano grigliato TCN 115 / TCF 120 | Steel holed platform applicable to wire shelf for TCN 115 / TCF 120
1208 | ESTUFA |  | G-41100172 | Plataforma de acero agujereada aplicable al estante de rejilla, para estufas TCN200, TCF200 e incubadora ICF200 | 41100172 | Supporto forato per ripiano grigliato TCN 200 / TCF 200 | Steel holed platform applicable to wire shelf for TCN 200 / TCF 200
1209 | ESTUFA |  | G-41100182 | Plataforma de acero agujereada aplicable al estante de rejilla, para estufa TCF400 e incubadora ICF400 | 41100182 | Supporto forato per ripiano grigliato TCF 400 | Steel holed platform applicable to wire shelf for TCF 400
1210 | ESTUFA |  | G-41101172 | Juego de 4 ruedas para estufas ICN 200, ICF 200, TCN 200, TCF 200, TCF 400, ICF400. | 41101172 | Ruote per ICN 200, TCN200, TCF 200, TCF 400. Set 4 pezzi | Wheels for ICN 200, TCN 200, TCF 200, TCF 400 - Set of 4 pcs.
1211 | INCUBADORES |  | INCUBADORAS ARGOLAB DE CONVECCIÓN NATURAL
1212 | INCUBADORES |  | G-ICN16 |  | 41101002 | ICN 16 incubatore a circolazione d’aria naturale ArgoLab. Campo di lavoro: da 5° oltre temperatura ambiente fino a 70°C. Volume utile 16 Lt. Variazione della temperatura a 37°C: ±0,3°C. Porta in acciaio inox con ampia finestratura in vetro. | ICN 16 BASIC - natural convection incubator, +5 °C RT…70°C, 16 Lt volume, digital controller, n.2 shelves and Accredia certificate of calibration at 37°C included.
1213 | INCUBADORES |  | G-ICNPRO16 |  | 41101202 | ICN 16 Versione Professional 7 programmi memorizzabili con 10 step ciascuno | ICN 16 PROFESSIONAL - with 7 programs x 10 steps
1214 | INCUBADORES |  | G-ICN35 |  | 41101012 | ICN 35 incubatore a circolazione d’aria naturale ArgoLab. Campo di lavoro: da 5° oltre temperatura ambiente fino a 70°C. Volume utile 35 Lt. Variazione della temperatura a 37°C: ±0,3°C. Porta in acciaio inox con ampia finestratura in vetro. | ICN 35 BASIC - natural convection incubator, +5 °C RT…70°C, 35 Lt volume, digital controller, n.2 shelves and Accredia certificate of calibration at 37°C included.
1215 | INCUBADORES |  | G-ICNPRO35
1216 | INCUBADORES |  | G-ICN55 |  | 41101022 | ICN 55 incubatore a circolazione d’aria naturale ArgoLab. Campo di lavoro: da 5° oltre temperatura ambiente fino a 70°C. Volume utile 55Lt. Variazione della temperatura a 37°C: ±0,3°C. Porta esterna in acciaio inox e porta interna in vetro. | ICN 55 BASIC - natural convection incubator, +5 °C RT…70°C, 55 Lt volume, digital controller, n.2 shelves and Accredia certificate of calibration at 37°C included.
1217 | INCUBADORES |  | G-ICNPRO55 |  | 41101222 | ICN 55 Versione Professional 7 programmi memorizzabili con 10 step ciascuno | ICN 55 PROFESSIONAL - with 7 programs x 10 steps
1218 | INCUBADORES |  | G-ICN120 |  | 41101032 | ICN 120 incubatore a circolazione d’aria naturale ArgoLab. Campo di lavoro: da 5° oltre temperatura ambiente fino a 70°C. Volume utile 120 Lt. Variazione della temperatura a 37°C: ±0,3°C.Porta esterna in acciaio inox e porta interna in vetro. | ICN 120 BASIC - natural convection incubator, +5 °C RT…70°C, 120 Lt volume, digital controller, n.2 shelves and Accredia certificate of calibration at 37°C included.
1219 | INCUBADORES |  | G-ICNPRO120
1220 | INCUBADORES |  | G-ICN200 |  | 41101042 | ICN 200 incubatore a circolazione d’aria naturale ArgoLab. Volume utile fino a 200 Lt. | ICN 200 BASIC - natural convection incubator, +5 °C RT…70°C, 200 Lt volume, digital controller, n.2 shelves and Accredia certificate of calibration at 37°C included.
1221 | INCUBADORES |  | G-ICNPRO200 |  | 41101242 | ICN 200 Versione Professional 7 programmi memorizzabili con 10 step ciascuno | ICN 200 PROFESSIONAL - with 7 programs x 10 steps
1222 | INCUBADORES |  | Acccesorios para incubadoras de convección natural
1223 | INCUBADORES |  | G-41101112 | Estante rejilla para incubadora ICN16. | 41101112 | Ripiano grigliato per ICN 16 | Steel wire shelf for ICN 16
1224 | INCUBADORES |  | G-41101122 | Estante rejilla para incubadora ICN35. | 41101122 | Ripiano grigliato per ICN 35 | Steel wire shelf for ICN 35
1225 | INCUBADORES |  | G-41101132 | Estante rejilla para incubadora ICN55. | 41101132 | Ripiano grigliato per ICN 55 | Steel wire shelf for ICN 55
1226 | INCUBADORES |  | G-41101142 | Estante rejilla para incubadora ICN120. | 41101142 | Ripiano grigliato per ICN 120 | Steel wire shelf for ICN 120
1227 | INCUBADORES |  | G-41101152 | Estante rejilla para incubadora ICN200. | 41101152 | Ripiano grigliato per ICN 200 | Steel wire shelf for ICN 200
1228 | INCUBADORES |  | INCUBADORES ARGOLAB REFRIGERADOS
1229 | INCUBADORES |  | G-IC150R |  | 41101512 | IC 150-R incubatore refrigerato a circolazione d’aria forzata ArgoLab. Campo di lavoro: da 0° fino a 60°C. Volume utile 150 Lt. Variazione della temperatura nel tempo a 25°C: ±0,1°C, uniformità della temperatura nello spazio a 25 °C: ±0,5°C. Porta esterna in acciaio con ampia finestratura in vetro per l’osservazione dei campioni. | IC 150-R BASIC air forced cooled incubator, 0 °C…60 °C, 150 Lt volume, digital controller, safety class 3.1, n. 3 shelves and Accredia certificate of calibration at 25 °C included.
1230 | INCUBADORES |  | G-ICPRO150R |  | 41101522 | IC 150-R Versione Professional 7 programmi memorizzabili con 10 step ciascuno | IC 150-R PROFESSIONAL - with 7 programs x 10 steps
1231 | INCUBADORES |  | CÁMARAS CLIMÁTICAS ARGOLAB
1232 | INCUBADORES |  | G-CH150 |  | 41101412 | CH 150 camera climatica Argolab. Volume utile 150 Lt. Campo di lavoro: -10 ÷ 85 °C (senza umidità), 10 ÷ 70 °C (con umidità) – da 30 a 95 %RH . Uniformità della temperatura nello spazio: ±0,5 (senza umidità), ± 1,5 (10°C ÷ 70°C / 30 ÷ 95% RH), Fluttuazione dell’umidità: ≤ 2 % (10°C ÷ 70°C / 30 ÷ 95% RH). Display digitale retroilluminato alfanumerico LCD. Timer digitale ed orologio con data ed ora per funzioni GLP. | CH 150 air forced cooled and climatic chamber, 150 Lt volume, range -10°…85°C (without umidity), 10°…70°C (with umidity), 40 to 95% RH, digital controller with programs, data printer, safety class 3.1, n. 3 shelves.
1233 | INCUBADORES |  | G-CH250 |  | 41101422 | CH 250 camera climatica Argolab. Volume utile 250 Lt. Campo di lavoro: -10 ÷ 85 °C (senza umidità), 10 ÷ 70 °C (con umidità) – da 30 a 95 %RH . Uniformità della temperatura nello spazio: ±0,5 (senza umidità), ± 1,5 (10°C ÷ 70°C / 30 ÷ 95% RH), Fluttuazione dell’umidità: ≤ 2 % (10°C ÷ 70°C / 30 ÷ 95% RH). Display digitale retroilluminato alfanumerico LCD. Timer digitale ed orologio con data ed ora per funzioni GLP. | CH 250 air forced cooled and climatic chamber, 250 Lt volume, range -10°…85°C (without umidity), 10°…70°C (with umidity), 40 to 95% RH, digital controller with programs, data printer, safety class 3.1, n. 3 shelves.
1234 | INCUBADORES |  | INCUBADORA CON AGITADOR SKI-4 ARGOLAB DE
1235 | INCUBADORES |  | G-SKI4 |  | 41102012 | SKI 4 Incubatore con agitatore a scuotimento da banco con movimento di rotazione orbitale. Ampio Display LCD retroilluminato con indicazione simultanea della temperatura impostata e di quella reale, della velocità di agitazione e del tempo. | SKI-4 air forced shaking incubator, +5 °C RT…60 °C, 7 flasks of 500 ml / 4 flasks of 1000 ml capacity, digital controller, safety class 3.1, standard multiposition 350 x 350 mm platform included.
1236 | INCUBADORES |  | Accesorios para incubadora con agitador SKI 4
1237 | INCUBADORES |  | G-41102112 | Plataforma perforada para fijar clips, para Incubadora SKI4. | 41102112 | Supporto forato per fissaggio clips | Holed platform for flask clips
1238 | INCUBADORES |  | G-41102132 | Clip para erlenmeyer de 100 ml, para Incubadoras SKI4 y SKI8R (máximo 23 clips para SKI4 y 36 clips para SKI8R). | 41102132 | Clips a molla per beute da 100 ml per supporto forato SKI 4. Max 16 clips | Fixing clip for flask volume 100 ml for SKI 4
1239 | INCUBADORES |  | G-41102142 | Clip para erlenmeyer de 200 / 250 ml, para Incubadoras SKI4 y SKI8R (máximo 13 clips para SKI4 y 18 clips para SKI8R). | 41102142 | Clips a molla per beute da 200 / 250 ml per supporto forato SKI 4. Max 9 clips | Fixing clip for flask volume 200/250 ml for SKI 4
1240 | INCUBADORES |  | G-41102152 | Clip para erlenmeyer de 500 ml, para Incubadoras SKI4 y SKI8R (máximo 8 clips para SKI4 y 16 clips para SKI8R). | 41102152 | Clips a molla per beute da 500 ml per supporto forato SKI 4. Max 9 clips | Fixing clip for flask volume 500 ml for SKI 4
1241 | INCUBADORES |  | G-41102162 | Clip para erlenmeyer de 1000 ml, para Incubadoras SKI4 y SKI8R (máximo 4 clips para SKI4 y 9 clips para SKI8R). | 41102162 | Clips a molla per beute da 1000 ml per supporto forato SKI 4. Max 4 clips | Fixing clip for flask volume 1000 ml for SKI 4
1242 | INCUBADORES |  | G-41102172 | Clip para erlenmeyer de 2000 ml, para Incubadoras SKI4 y SKI8R (máximo 1 clip para SKI4 y 4 clips para SKI8R). | 41102172 | Clips a molla per beute da 2000 ml per supporto forato SKI 4. Max 4 clips | Fixing clip for flask volume 2000 ml for SKI 4
1243 | BAÑOS AGUA |  | BAÑOS DE AGUA ARGOLAB
1244 | BAÑOS AGUA |  | Sin bomba de recirculación
1245 | BAÑOS AGUA | * | G-WB12 |  | 41101602 | WB 12 Bagnomaria ArgoLab Campo di lavoro da 5°C sopra temperatura ambiente a 100C. Capacità della vasca 12 lt | WB 12 waterbath, +5 °C RT…100°C, 12 Lt volume, digital controller, safety class 2.0, closing lid and stainless steel bottom plate included.
1246 | BAÑOS AGUA | * | G-WB22 |  | 41101712 | WB 22 SENZA POMPA Bagnomaria ArgoLab Campo di lavoro da 5°C sopra temperatura ambiente a 100C. Capacità della vasca 22 lt | WB 22 waterbath, +5 °C RT…100°C, 22 Lt volume, digital controller, safety class 2.0, closing lid and stainless steel bottom plate included.
1247 | BAÑOS AGUA |  | Con bomba de recirculación
1248 | BAÑOS AGUA | * | G-WB22PUMP |  | 41101612 | WB 22 PUMP Bagnomaria ArgoLab Campo di lavoro da 5°C sopra temperatura ambiente a 85C. Capacità della vasca 22 lt | WB 22 Pump waterbath with recirculation pump, +5 °C RT…85°C, 22 Lt volume, digital controller, safety class 2.0, closing lid and stainless steel bottom plate included.
1249 | BAÑOS AGUA | * | G-WB40PUMP
1250 | BAÑOS AGUA |  | Accesorios para baños de agua
1251 | BAÑOS AGUA | * | G-41101802 | Rack 1 para tubos dia. 13 mm / 20 posiciones. | 41101802 | Rack 1 per tubi diam 13 mm/20 posti | Rack 1 for tubes Ø13mm / 20 positions
1252 | BAÑOS AGUA | * | G-41101812 | Rack 2 para tubos dia. 18 mm / 20 posiciones. | 41101812 | Rack 2 per tubi diam 18 mm/20 posti | Rack 2 for tubes Ø18mm / 20 positions
1253 | BAÑOS AGUA | * | G-41101822 | Rack 3 para tubos dia. 31 mm / 5 posiciones. | 41101822 | Rack 3 per tubi diam 31 mm/5 posti | Rack 3 for tubes Ø31mm / 5 positions
1254 | BAÑOS AGUA | * | G-41101842 | Rack 4 para tubos dia. 56 mm / 8 posiciones (biberón). | 41101842 | Rack 4 per tubi diam 56 mm/8 posti(biberon) | Rack 4 for tubes Ø56mm / 8 positions (biberon)
1255 | BAÑOS AGUA | * | G-41101852 | Rack 5 para bolsas de sangre / 5 posiciones. | 41101852 | Rack 5 per 5 sacche sangue / 5 posti | Rack 5 for blood bags / 5 positions
1256 | BAÑOS ULTRASONIDOS |  | BAÑOS DE ULTRASONIDOS ARGOLAB
1257 | BAÑOS ULTRASONIDOS |  | Digitales
1258 | BAÑOS ULTRASONIDOS | * | G-DU06 | Baño de ultrasonidos digital DU-06. Capacidad 0,6 l. Con cestillo y tapa. | 41300323 | DU-06 Bagno ad ultrasuoni digitale con capacità: 0,6L. Display luminoso. Timer impostabile 180 e 360 Sec. Frequenza ultrasuoni 40 KHz. Misura della vasca ( L x P x A ) 150 x 85 x65 mm. Fornito completo di cestello e coperchio in acciaio inox. Detergente concentrato di pulizia universale 65 ml incluso. | DU-06 Digital ultrasonic cleaner, max capacity 0,6 L, NO heating, timer 180/360 sec.
1259 | BAÑOS ULTRASONIDOS | * | G-DU32 | Baño de ultrasonidos digital DU-32S. Capacidad 3,2 l. Con cestillo y tapa. | 41300333 | DU-32 Bagno ad ultrasuoni digitale con capacità: 3,2L. Display luminosi digitali con indicazione della temperatura attuale e di quella impostata. Controllo separato della potenza degli ultrasuoni e del tempo. Regolazione della temperatura fino a 80°C. Timer impostabile da 1 a 99 minuti. Frequenza ultrasuoni 40 KHz. Misura della vasca ( L x P x A ) 240 x 135 x100 mm. Fornito completo di cestello e coperchio in acciaio inox. Detergente concentrato di pulizia universale 65 ml incluso. | DU-32 Digital ultrasonic cleaner, max capacity 3,2 L, Temperature range to 80°C, Timer 1-99min, Ultrasonic power control 1-5.Included stainless mesh basket, stainless lid and 1x60ml concentrate universal cleaner solution
1260 | BAÑOS ULTRASONIDOS | * | G-DU45 | Baño de ultrasonidos digital DU-45S. Capacidad 4,5 l. Con cestillo y tapa. | 41300343 | DU-45 Bagno ad ultrasuoni digitale con capacità: 4,5L. Display luminosi digitali con indicazione della temperatura attuale e di quella impostata. Controllo separato della potenza degli ultrasuoni e del tempo. Regolazione della temperatura fino a 80°C. Timer impostabile da 1 a 99 minuti. Frequenza ultrasuoni 40 KHz. Misura della vasca ( L x P x A ) 300 x 150 x100 mm. Fornito completo di cestello e coperchio in acciaio inox. Detergente concentrato di pulizia universale 65 ml incluso. | DU-45 Digital ultrasonic cleaner, max capacity 4,5 L, Temperature range to 80°C, Timer 1-99min, Ultrasonic power control 1-5.Included stainless mesh basket, stainless lid and 1x60ml concentrate universal cleaner solution
1261 | BAÑOS ULTRASONIDOS | * | G-DU65 | Baño de ultrasonidos digital DU-65S. Capacidad 6,5 l. Con cestillo y tapa. | 41300353 | DU-65 Bagno ad ultrasuoni digitale con capacità: 6,5L. Display luminosi digitali con indicazione della temperatura attuale e di quella impostata. Controllo separato della potenza degli ultrasuoni e del tempo. Regolazione della temperatura fino a 80°C. Timer impostabile da 1 a 99 minuti. Frequenza ultrasuoni 40 KHz. Misura della vasca ( L x P x A ) 300 x 150 x150 mm. Fornito completo di cestello e coperchio in acciaio inox. Detergente concentrato di pulizia universale 65 ml incluso. | DU-65 Digital ultrasonic cleaner, max capacity 6,5 L, Temperature range to 80°C, Timer 1-99min, Ultrasonic power control 1-5.Included stainless mesh basket, stainless lid and 1x60ml concentrate universal cleaner solution
1262 | BAÑOS ULTRASONIDOS | * | G-DU100 | Baño de ultrasonidos digital DU-100S. Capacidad 10 l. Con cestillo y tapa.
1263 | BAÑOS ULTRASONIDOS |  | Analógicos
1264 | BAÑOS ULTRASONIDOS | * | G-AU32 | Baño de ultrasonidos analógico AU-32. Capacidad 3,2 l. Con cestillo y tapa. | 41300403 | AU-32 Bagno ad ultrasuoni analogico con capacità: 3,2L. Regolazione della temperatura fino a 80°C e Timer impostabile da 1 a 50 minuti e infinito. Frequenza ultrasuoni 40 KHz. Misura della vasca ( L x P x A ) 240 x 135 x100 mm. Fornito completo di cestello e coperchio in acciaio inox. Detergente concentrato di pulizia universale 65 ml incluso. | AU-32 Analogic ultrasonic cleaner, max capacity 3,2 L, Temperature range to 80°C, Timer 1-50 min. Included stainless mesh basket, stainless lid and 1x60ml concentrate universal cleaner solution
1265 | BAÑOS ULTRASONIDOS | * | G-AU65 | Baño de ultrasonidos analógico AU-65. Capacidad 6,5 l. Con cestillo y tapa. | 41300413 | AU-65 Bagno ad ultrasuoni analogico con capacità: 6,5L. Regolazione della temperatura fino a 80°C e Timer impostabile da 1 a 50 minuti e infinito. Frequenza ultrasuoni 40 KHz. Misura della vasca ( L x P x A ) 300 x 150 x150 mm. Fornito completo di cestello e coperchio in acciaio inox. Detergente concentrato di pulizia universale 65 ml incluso. | AU-65 Analogic ultrasonic cleaner, max capacity 6,5 L, Temperature range to 80°C, Timer 1-50 min. Included stainless mesh basket, stainless lid and 1x60ml concentrate universal cleaner solution
1266 | BAÑOS ULTRASONIDOS | * | G-AU220 | Baño de ultrasonidos analógico AU-220. Capacidad 22 l. Con cestillo y tapa.
1267 | BAÑOS ULTRASONIDOS | * | G-AU450 | Baño de ultrasonidos analógico AU-450. Capacidad 45 l. Con cestillo y tapa.
1268 | BAÑOS ULTRASONIDOS |  | Mini
1269 | BAÑOS ULTRASONIDOS | * | G-CE5700 |  | 41300303 | CE-5700A Bagno ad ultrasuoni digitale con capacità: 0,75L. Display digitale, pulsanti touch, Timer impostabile 90-180-280-380-480 Sec. Frequenza ultrasuoni 42 KHz. Misura della vasca ( L x P x A ) 150 x 130 x 50 mm. Fornito completo di cestello e coperchio. Detergente concentrato di pulizia universale 65 ml incluso. | CE-5700A Digital ultrasonic cleaner, max capacity 0,75 L, NO heating, timer 90/180/280/380/480 sec.
1270 | BAÑOS ULTRASONIDOS |  | Accesorios para baños de ultrasonidos digitales y analógicos
1271 | BAÑOS ULTRASONIDOS | * | G-41300203 | Soporte ajustable SS-200. Máximo 5 tamices 80 mm ó 6 tamices 60 mm. Para AU-450. | 41300203 | SS-200 Supporto per i setacci compatibile solo con il modello AU-450. | SS-200 sieve adjustable holder for 5pcs sieve 80mm H or 6 pcs sieve 60mm H ONLY FOR MODEL AU-450
1272 | BAÑOS ULTRASONIDOS | * | G-41300513 | Soporte para 2 vasos. Para DU-45. | 41300513 | Becker per DU-45 con 2 fori. | Becker support 2 hole - for DU-45
1273 | BAÑOS ULTRASONIDOS | * | G-41300523 | Soporte para 2 vasos. Para DU-65 y AU-65. | 41300523 | Becker per DU-65 e AU-65 con 2 fori. | Becker support 2 hole - for DU-65 - AU-65 - AU-220
1274 | BAÑOS ULTRASONIDOS | * | G-41300533 | Soporte para 4 vasos. Para DU-100. | 41300533 | Becker per DU-100 con 4 fori. | Becker support 4 hole - for DU-100 and AU-220
1275 | BAÑOS ULTRASONIDOS | * | G-41300253 | Limpiador universal concentrado. 1x65 ml. | 41300253 | Soluzione di pulizia universale. Confezione da 65 ml | Concentrate Universal Cleaner 60 ml
1276 | BAÑOS ULTRASONIDOS | * | G-41300263 | Limpiador universal concentrado. 1x500 ml. | 41300263 | Soluzione di pulizia universale. Confezione da 500 ml | Concentrate Universal Cleaner 500 ml
1277 | AGITADORES MAGNÉTICOS
1278 | AGITADORES MAGNÉTICOS | * | G-M2A | Agitador magnetico con calefacción y plato de acero inoxidable. Controlador analógico | 22002013 | M2-A Agitatore magnetico analogico con piastra riscaldante. Velocità di agitazione: 0…1.500 rpm, temperatura riscaldamento: Max 340C. Potenza di riscaldamento: 500W. Volume di agitazione 20 Litri. Piattello diam. 135 mm in acciaio inox. Motore ad induzione senza manutenzione. Grado di protezione: IP42. Dimensioni (L X P X A): 280x160x65mm. Fornito senza asta di sostegno. | #N/A
1279 | AGITADORES MAGNÉTICOS | * | G-M2DPRO | Agitador magnetico con calefacción y plato de acero inoxidable. Controlador DIGITAL de temperatura y velocidad, puerto RS232 para control remoto, entrada para sensor de temperatura Pt1000 (opcional) | 22002063 | M2-D Pro Agitatore magnetico digitale a microprocessore con piastra riscaldante. Display LCD multifunzione con indicazione in continuo della velocità e delle temperatura impostata. 3 modi operativi pre-impostati, controllo e regolazione della temperatura massima di protezione con allarme visivo sul display, controllo funzione "Agitazione". Velocità di agitazione: 0…1.500 rpm, temperatura riscaldamento: Max 340C con accuratezza +/-1C con sensore interno, +/-0,2C. con sensore esterno. Potenza di riscaldamento: 500W. Volume di agitazione 20 Litri. Piattello diam. 135 mm in acciaio inox. Ingresso per sensore esterno di temperatura PT1000, Interfaccia RS232 per controllo remoto.Motore ad induzione senza manutenzione. Grado di protezione: IP42. Dimensioni (L X P X A): 280x160x65mm. Fornito senza asta di sostegno. | #N/A
1280 | AGITADORES MAGNÉTICOS | * | G-M3D | Agitador magnetico con calefacción y plato cerámico (Tmax 550ºC). Controlador DIGITAL de temperatura y velocidad, puerto RS232 para control remoto. SIN SOPORTE, NI SONDA. | 22003013 | M3-D Agitatore magnetico digitale a microprocessore con piastra riscaldante in vetroceramica. Display LED con indicazione in continuo della temperatura. Controllo e regolazione della temperatura massima di protezione con allarme visivo sul display. Velocità di agitazione: 0…1.500 rpm, temperatura riscaldamento: Max 550C con accuratezza +/-1C con sensore interno, +/-1C. con sensore esterno. Potenza di riscaldamento: 1000W. Volume di agitazione 10 Litri. Piattello dimensioni 184x184 mm in vetroceramica. Ingresso per sensore esterno di temperatura PT1000. Motore ad induzione senza manutenzione. Grado di protezione: IP42. Dimensioni (L X P X A): 215x360x112mm. Fornito senza asta di sostegno. | #N/A
1281 | AGITADORES MAGNÉTICOS | * | G-22002513 | Sonda de temperatura Pt1000 (L=230mm) para agitadores G-MD2PRO y G-M3D | 22002513 | Sonda PT1000, lunghezza 230mm per agitatori M2-D Pro, M3-D
1282 | AGITADORES MAGNÉTICOS | * | G-22002523 | Soporte regulable para sonda de temperatura externa Pt1000 | 22002523 | Supporto regolabile per PT1000 per agitatori Mod. M2-A, M2-D Pro, M3-D
1283 | AGITADORES MAGNÉTICOS | * | G-22002583 | Base única para posicionar los bloques calefactores | 22002583 | Base per inserimento blocchi riscaldanti
1284 | AGITADORES MAGNÉTICOS | * | G-22002623 | Bloque calefactor para tubos 40ml, 4 posiciones diámetro 28mm, fondo 43mm - negro | 22002623 | Blocco porta provette NERO 4 posti provette 40ml | #N/A
1285 | AGITADORES MAGNÉTICOS | * | G-22002613 | Bloque calefactor para tubos 30ml, 4 posiciones diámetro 28mm, fondo 30mm - azul | 22002613 | Blocco porta provette BLU 4 posti provette 30ml | #N/A
1286 | AGITADORES MAGNÉTICOS | * | G-22002603 | Bloque calefactor para tubos 20ml, 4 posiciones diámetro 28mm, fondo 24mm - lila | 22002603 | Blocco porta provette VIOLA 4 posti provette 20ml
1287 | AGITADORES MAGNÉTICOS | * | G-22002643 | Bloque calefactor para tubos 16ml, 4 posiciones diámetro 21.6mm, fondo 31,7mm - dorado | 22002643 | Blocco porta provette ORO 4 posti provette 16ml
1288 | AGITADORES MAGNÉTICOS | * | G-22002633 | Bloque calefactor para tubos 8ml, 6 posiciones diámetro 17.8mm, fondo 26mm - verde | 22002633 | Blocco porta provette VERDE 6 posti provette 8ml | #N/A
1289 | AGITADORES MAGNÉTICOS | * | G-22002593 | Bloque calefactor para tubos 4ml, 11 posiciones diámetro 15.2mm, fondo 20mm - rojo | 22002593 | Blocco porta provette ROSSO 11 posti provette 4ml
1290 | AGITADORES MAGNÉTICOS | * | G-22002653 |  | 22002653 | Supporto per palloni da 50ml
1291 | AGITADORES MAGNÉTICOS | * | G-22002663 | Bloque de reacción 100mL fondo redondo | 22002663 | Supporto per palloni da 100ml
1292 | AGITADORES MAGNÉTICOS | * | G-22002673 | Bloque de reacción 250mL fondo redondo | 22002673 | Supporto per palloni da 250ml
1293 | AGITADORES MAGNÉTICOS | * | G-22002683 | Bloque de reacción 500mL fondo redondo | 22002683 | Supporto per palloni da 500ml
1294 | AGITADORES MAGNÉTICOS | * | G-22002533 | Funda protección para agitadores M2-A y M2-D Pro | 22002533 | Cover di protezione in materiale plastico per agitatori M2-A, M2-D Pro
1295 | AGITADORES DE VARILLAS | * | G-AM20D | Agitador de palas capacidad 20lt. hasta 10.000mPasControl de velocidad digital, sin soporte ni varillas
1296 | AGITADORES DE VARILLAS | * | G-AM40DPRO | Agitador de palas capacidad 40lt. hasta 50.000mPasControl de velocidad digital, sin soporte ni varillas
1297 | AGITADORES DE VARILLAS | * | G-22005153 | Soporte universal para agitadores mecánicos, adecuado para los modelos AM20D y AM40DPRO | 22005153 | Supporto universale per agitatori meccanici
1298 | AGITADORES DE VARILLAS | * | G-22005193 | Varilla agitadora acero inoxidable centrífuga de 2 palas. Tipo 1 | 22005193 | Asta di agitazione a pale flottanti. Tipo 1
1299 | AGITADORES DE VARILLAS | * | G-22005173 | Varilla agitadora acero inoxidable recta de 2 palas Tipo 2 | 22005193 | Asta di agitazione a pale flottanti. Tipo 1
1300 | AGITADORES DE VARILLAS | * | G-22005163 | Varilla agitadora acero inoxidable en cruz de 4 palas Tipo 3 | 22005193 | Asta di agitazione a pale flottanti. Tipo 1
1301 | AGITADORES DE VARILLAS | * | G-22005183 | Varilla agitadora acero inoxidable en 1 pala perforada con 3 agujeros Tipo 4 | 22005193 | Asta di agitazione a pale flottanti. Tipo 1
1302 | BALANZAS |  | BALANZAS XS
1303 | BALANZAS | * | G-BL224 | Balanza digital BL224. Capacidad 220 g. Resolución 0.1 mg. Calibración interna, protocolo GLP y certificado. | 27006003 | BL 224 Bilancia analitica di precisione digitale con capacità di pesata 220g e risoluzione 0,0001 g. | BL 224, digital balance, max. capacity 220 g, resolution 0,1 mg, internal calibration, counting samples function, various units measure, with glass plate protection box. Supplied with Certificate of calibration made with weights certified Accredia.
1304 | BALANZAS | * | G-BL303 | Balanza de precisión BL303. Capacidad 300 g. Resolución 0.001 g. Calibración externa, pesa M1. | 27000513 | BL 303 Bilancia tecnica di precisione digitale con capacità di pesata: 300g. e risoluzione: 0,001 g | BL 303, digital balance, max. capacity 300 g, resolution 0,001 g, counting samples function, various units measure, with glass plate protection box, supplied with n.1 weight of 100 g Class M1. Supplied with Certificate of calibration made with weights certified Accredia.
1305 | BALANZAS | * | G-BL602 | Balanza técnica BL602. Capacidad 600 g. Resolución 0.01 g. Calibración externa, pesa M1 | 27000323 | BL 602 Bilancia tecnica di precisione digitale con capacità di pesata: 600g. e risoluzione: 0,01 g. | BL 602, digital balance, max. capacity 600 g, resolution 0,01 g, counting samples function, various units measure, supplied with n.2 weights of 100 g Class M1.
1306 | BALANZAS | * | G-BL2002 | Balanza técnica BL2002. Capacidad 2000 g. Resolución 0.01 g. Calibración externa, pesa M1 | 27000313 | BL 2002 Bilancia tecnica di precisione digitale con capacità di pesata: 2000g. e risoluzione: 0,01 g. | BL 2002, digital balance, max. capacity 2000 g, resolution 0,01 g, counting samples function, various units measure, supplied with n.1 weight of 1000 g Class M1.
1307 | BALANZAS | * | G-BL3001 | Balanza técnica BL3001. Capacidad 3000 g. Resolución 0.1 g. Calibración externa, pesa M1 | 27000113 | BL 3001 Bilancia tecnica di precisione digitale con capacità di pesata: 3000g. e risoluzione: 0,1 g. | BL 3001, digital balance, max. capacity 3000 g, resolution 0,1 g, counting samples function, various units measure, supplied with n.1 weight of 1000 g Class M1.
1308 | BALANZAS | * | G-BL6001 | Balanza técnica BL6001. Capacidad 6000 g. Resolución 0.1 g. Calibración externa, pesa M1 | 27000123 | BL 6001 Bilancia tecnica di precisione digitale con capacità di pesata: 6000g. e risoluzione: 0,1 g. | BL 6001, digital balance, max. capacity 6000 g, resolution 0,1 g, counting samples function, various units measure, supplied with n.2 weights of 1000 g Class M1.
1309 | BALANZAS | * | G-BL30K1 | Balanza industrial BL30K1. Capacidad 30 Kg. Resolución 0.1 g. Calibración externa, pesa M1
1310 | BALANZAS |  | Accesorios balanzas
1311 | BALANZAS | * | G-PRINTER-RS |  | 27000863 | Stampante esterna per XS BALANCE con RS 232 | Printer RS 232 for XS Balances
1312 | BALANZAS | * | G-27000803 | Funda protectora para modelos BL 303, BL 602, BL 2002, BL 3001 y BL 6001. (Es posible pesar con la funda puesta). | 27000803 | Cover di protezione per XS BALANCE | Dust soft Cover for XS Balances
1313 | BALANZAS | * | G-27000903 | Certificado de calibración DKD/Accredia. | 27000903 | Certificato di calibrazione riferibile Accredia per XS BALANCE | Certificate DKD/Accredia Treceability for XS Balances
1314 | BALANZAS | * | G-27000813 | Pesa clase M1 de 100 g, para balanzas XS. | 27000813 | Peso da 100g Classe M1 | Weight of 100g Class M1.
1315 | BALANZAS | * | G-27000823 | Pesa clase M1 de 1000 g, para balanzas XS. | 27000823 | Peso da 1000g Classe M1 | Weight of 1000g Class M1.
1316 | OTROS |  | OTROS INSTRUMENTOS
1317 | OTROS | * | DS-342 |  | 5020-0342 | [ES] Medidor de humedad en madera y materiales de construcción. | [ES] Medidor de humedad en madera y materiales de construcción.
1318 | OTROS | * | DS-LM37 | Luxómetro LM37, medida de iluminación, con sensor integrado. | 5020-0337 | [ES] Luxómetro LM37, medida de iluminación, con sensor integrado. | [ES] Luxómetro LM37, medida de iluminación, con sensor integrado.
1319 | OTROS |  | DS-CRONO821 | Cronómetro Watch XS, color negro. | DS-5020 3821 | [ES] Cronómetro Watch XS, color negro. | [ES] Cronómetro Watch XS, color negro.
1320 | OTROS | * | LW-GC2028 |  | GC-2028 | [ES] Medidor de CO2 portátil. | [ES] Medidor de CO2 portátil.
1321 | OTROS |  | G-15100053 | Argo-Filler3 de relleno con fuente de alimentación para las baterias recargables y un filtro de repuesto. y un filtro de repuesto | 15100053 | Pipettatore Argo-Filler 3
1322 | OTROS |  | G-15000573