## Hoja1
MARCA | REFERENCIA | DESCRIPCIÓN | PV AM
ORTO ALRESA | CE 182 | Centrífuga Minicen, 230-110 V, 50-60 Hz con rotor RT 255 para 12 x 1,5-2 ml y adapt. RE 509 y RE 510 | 1716.873 | Catálogo web
ORTO ALRESA | RE 509 | 12 Adaptadores para 12 microtubos de 0,5-0,6 ml.en 1,5-2ml | 406.9569 | Catálogo web
ORTO ALRESA | RE 510 | 12 Adaptadores para 12 microtubos de 0,2-0,4 ml.en 1,5-2ml | 406.9569 | Catálogo web
ORTO ALRESA | RT 263 | Rotor Angular de 45º para 2 tiras de 8 microtubos 0,2 ml. 15.000 RPM / 13.080 xg | 773.8919 | Catálogo web
ORTO ALRESA | CE 202 | Centrifuga Microcen 24, 230-220 V, 50-60 Hz, incluye rotor RT 246 para 8 tubos de 15 ml(1) | 2447.6737 | Catálogo web
ORTO ALRESA | CE 203 | Centrifuga Microcen 24, 120-110 V, 50-60 Hz, incluye rotor RT 246 para 8 tubos de 15 ml.(1) | 2531.9994 | Catálogo web
ORTO ALRESA | RE 459 | 8 Vasos para 8 tubos de 8x15ml cónicos en 15 ml | 828.4338 | Catálogo web
ORTO ALRESA | RE 371 | 8 Adaptadores para 8 tubos de 7-10 ml de vacío o 10 ml en 15 ml | 377.308 | Catálogo web
ORTO ALRESA | RE 377 | 8 Adaptadores para 8 tubos de 5 ml. vacío o 5 ml en 15 ml | 385.3189 | Catálogo web
ORTO ALRESA | RE 398 | 8 Adaptadores para 8 tubos de 10 ml. HS en 15 ml | 552.6886 | Catálogo web
ORTO ALRESA | RE 459 | 8 Vasos para 8 tubos de 8x15ml cónicos en 15 ml | 828.4338 | Catálogo web
ORTO ALRESA | RE 513 | 8 Adaptadores para 8 microtubos de 1,5-2ml en 15ml | 573.3316 | Catálogo web
ORTO ALRESA | RE 514 | 8 Adaptadores para 8 microtubos de 0,5-0,6ml en 15ml | 573.3316 | Catálogo web
ORTO ALRESA | RE 515 | 8 Adaptadores para 8 microtubos de 0,2-0,4ml en 15ml | 573.3316 | Catálogo web
ORTO ALRESA | RT 247 | Rotor Angular de 30º para 12 tubos de 5 ml. 8.000 RPM 5.151 xg | 1273.9773 | Catálogo web
ORTO ALRESA | RT 248 | Rotor Angular de 30º para 10 tubos de 15 ml. 8.000 RPM 6.368 xg | 1291.1798 | Catálogo web
ORTO ALRESA | RE 470 | 10 Adaptadores para 10 tubos de 7-10 ml de vacío o 10 ml en 15 ml | 389.434 | Catálogo web
ORTO ALRESA | RE 471 | 10 Adaptadores para 10 tubos de 5 ml. vacío o 5 ml en 15 ml | 391.812 | Catálogo web
ORTO ALRESA | RE 574 | 10 Adaptadores para 10 microtubos de 1,5-2ml en 15ml | 573.3316 | Catálogo web
ORTO ALRESA | RE 586 | 10 Adaptadores para 10 microtubos de 0,5-0,6ml en 15ml | 573.3316 | Catálogo web
ORTO ALRESA | RE 587 | 10 Adaptadores para 10 microtubos de 0,2-0,4ml en 15ml | 573.3316 | Catálogo web
ORTO ALRESA | CE 146 | Centrifuga Biocen 22, 230-220 V 50-60 Hz.(1) | 3422.7829 | Catálogo web
ORTO ALRESA | CE 147 | Centrifuga Biocen 22, 120-110 V 50-60 Hz.(1) | 3507.1086 | Catálogo web
ORTO ALRESA | RT 254 | Rotor Angular de 45º para 12 microtubos conicos de 5ml. 15.000 RPM / 21.884 xg | 1286.4913 | Catálogo web
ORTO ALRESA | RE 506 | 12 Adaptadores para 12 microtubos de 1,5-2 ml.en 12x5ml (microtubos) | 637.1324 | Catálogo web
ORTO ALRESA | RE 507 | 12 Adaptadores para 12 microtubos de 0,5-0,6 ml.en 12x5ml (microtubos) | 674.2864 | Catálogo web
ORTO ALRESA | RE 508 | 12 Adaptadores para 12 microtubos de 0,2-0,4 ml.en 12x5ml (microtubos) | 674.2864 | Catálogo web
ORTO ALRESA | RE 537 | 12 Adaptadores para 12 criotubos de 12,5x52mm en rotor de microtubos | 912.8102 | Catálogo web
ORTO ALRESA | RT 227 | Rotor angular de 45º para 24 microtubos de 1,5-2 ml. hermético 15000 RPM / 20.627 xg | 1084.1432 | Catálogo web
ORTO ALRESA | RE 305 | 24 Adaptadores para 24 microtubos de 0,5-0,6 ml.en 24x1,5-2 ml | 444.2457 | Catálogo web
ORTO ALRESA | RE 304 | 24 Adaptadores para 24 microtubos de 0,2-0,4 ml en 24x1,5-2 ml. | 424.9351 | Catálogo web
ORTO ALRESA | RT 228 | Rotor Horizontal para 24 tubos de 1,5 x 75 mm, 15.000 RPM / 21.885 xg. Incluye tarjeta lectora | 1279.5091 | Catálogo web
ORTO ALRESA | RT 229 | Rotor Angular de 45º para 4 tiras de 8 microtubos 0,2 ml. hermético 15.000 RPM / 13.835 xg | 1148.6356 | Catálogo web
ORTO ALRESA | CE 148 | Centrifuga Biocen 22 R, 230-220 V 50 Hz. Refrigerada.(1) | 7035.6689 | Catálogo web
ORTO ALRESA | CE 149 | Centrifuga Biocen 22 R, 120-110 V 60 Hz. Refrigerada.(1) | 7119.9946 | Catálogo web
ORTO ALRESA | CE 247 | Centrifuga Biocen 22 R, 230-220 V 60 Hz. Refrigerada.(1) | 7035.6689 | Catálogo web
ORTO ALRESA | RT 252 | Rotor Angular de 45º para 12 microtubos conicos de 5ml. 18.100 RPM / 31.865 xg | 1475.7857 | Catálogo web
ORTO ALRESA | RE 506 | 12 Adaptadores para 12 microtubos de 1,5-2 ml.en 12x5ml (microtubos) | 637.1324 | Catálogo web
ORTO ALRESA | RE 507 | 12 Adaptadores para 12 microtubos de 0,5-0,6 ml.en 12x5ml (microtubos) | 674.2864 | Catálogo web
ORTO ALRESA | RE 508 | 12 Adaptadores para 12 microtubos de 0,2-0,4 ml.en 12x5ml (microtubos) | 674.2864 | Catálogo web
ORTO ALRESA | RE 537 | 12 Adaptadores para 12 criotubos de 12,5x52mm en rotor de microtubos | 912.8102 | Catálogo web
ORTO ALRESA | RT 222 | Rotor Angular de 45º para 24 Microtubos de 1,5-2 ml con tapa hermética. 18.100 RPM / 30.034 xg | 1239.0665 | Catálogo web
ORTO ALRESA | RE 305 | 24 Adaptadores para 24 microtubos de 0,5-0,6 ml.en 24x1,5-2 ml | 444.2457 | Catálogo web
ORTO ALRESA | RE 304 | 24 Adaptadores para 24 microtubos de 0,2-0,4 ml en 24x1,5-2 ml. | 424.9351 | Catálogo web
ORTO ALRESA | RT 223 | Rotor Angular de 30º para 8 tubos de 15 ml o 15 ml cónicos 8.000 RPM / 6.511 xg | 1535.6064 | Catálogo web
ORTO ALRESA | RE 371 | 8 Adaptadores para 8 tubos de 7-10 ml de vacío o 10 ml en 15 ml | 377.308 | Catálogo web
ORTO ALRESA | RE 377 | 8 Adaptadores para 8 tubos de 5 ml. vacío o 5 ml en 15 ml | 385.3189 | Catálogo web
ORTO ALRESA | RE 398 | 8 Adaptadores para 8 tubos de 10 ml. HS en 15 ml | 552.6886 | Catálogo web
ORTO ALRESA | RE 513 | 8 Adaptadores para 8 microtubos de 1,5-2ml en 15ml | 573.3316 | Catálogo web
ORTO ALRESA | RE 514 | 8 Adaptadores para 8 microtubos de 0,5-0,6ml en 15ml | 573.3316 | Catálogo web
ORTO ALRESA | RE 515 | 8 Adaptadores para 8 microtubos de 0,2-0,4ml en 15ml | 573.3316 | Catálogo web
ORTO ALRESA | RT 224 | Rotor Angular de 45º para 4 tiras de 8 microtubos 0,2 ml con tapa hermética 18.100 RPM / 20.145 xg | 1339.3467 | Catálogo web
ORTO ALRESA | CP 007 | Mesa móvil con ruedas Digtor 22-Consul 22-Digtor 22 C-Digicen 21 R-Biocen 22 R-Bioprocen 22 R(alto) | 2674.0377 | Catálogo web
ORTO ALRESA | CE 223 | Centrifuga Bioprocen 22 R, 230-220 V 50 Hz. Refrigerada.(1) | 7883.9521 | Catálogo web
ORTO ALRESA | CE 224 | Centrifuga Bioprocen 22 R, 120-110 V 60 Hz. Refrigerada.(1) | 7968.2779 | Catálogo web
ORTO ALRESA | CE 248 | Centrifuga Bioprocen 22 R, 230-220 V 60 Hz. Refrigerada.(1) | 7883.9521 | Catálogo web
ORTO ALRESA | RT 291 | Rotor Angular de 45º para 12 microtubos conicos de 5ml incluye tapa. 18.100 RPM / 31.865 xg | 1481.8403 | Catálogo web
ORTO ALRESA | RE 506 | 12 Adaptadores para 12 microtubos de 1,5-2 ml.en 12x5ml (microtubos) | 637.1324 | Catálogo web
ORTO ALRESA | RE 507 | 12 Adaptadores para 12 microtubos de 0,5-0,6 ml.en 12x5ml (microtubos) | 674.2864 | Catálogo web
ORTO ALRESA | RE 508 | 12 Adaptadores para 12 microtubos de 0,2-0,4 ml.en 12x5ml (microtubos) | 674.2864 | Catálogo web
ORTO ALRESA | RE 537 | 12 Adaptadores para 12 criotubos de 12,5x52mm en rotor de microtubos | 912.8102 | Catálogo web
ORTO ALRESA | RT 275 | Rotor Angular de 45º para 30 microtubos de 1,5-2 ml. 15.000 RPM / 24.148xg | 1615.699 | Catálogo web
ORTO ALRESA | RE 428 | 30 Adaptadores para 30 microtubos de 0,5-0,6 ml en 30x1,5-2 ml | 471.2637 | Catálogo web
ORTO ALRESA | RE 427 | 30 Adaptadores para 30 microtubos de 0,2-0,4 ml en 30x1,5-2 ml | 448.8499 | Catálogo web
ORTO ALRESA | RT 274 | Rotor Angular de 28º para 6 tubos de 50 ml cónicos, con tapa hermética 8.300 RPM / 7.778 xg | 2249.7105 | Catálogo web
ORTO ALRESA | RE 392 | 6 Adaptadores para 6 tubos de 30 ml. HS en 50 ml. hermético. | 855.671 | Catálogo web
ORTO ALRESA | RE 617 | 6 Adaptadores para 6 tubos cónicos de 25 ml en 50 ml HS | 607.5004 | Catálogo web
ORTO ALRESA | RE 394 | 6 Adaptadores para 6 tubos de 10 ml vacío, 15 ml, 15 ml cónicos(con cónicos no puede usarse la tapa) | 516.0238 | Catálogo web
ORTO ALRESA | RE 395 | 6 Adaptadores para 6 tubos de 10 ml. HS en 50 ml. hermético. | 669.328 | Catálogo web
ORTO ALRESA | RE 396 | 6 Adaptadores para 6 tubos de 10 ml. o 7/10 ml. vacío en 50 ml hermético | 669.328 | Catálogo web
ORTO ALRESA | RE 397 | 6 Adaptadores para 6 tubos de 5 ml. vacío o 5 ml. en 50 ml. hermetico. | 669.328 | Catálogo web
ORTO ALRESA | RE 433 | 6 Adaptadores para 18 microtubos de 1,5-2ml en 50ml hermético | 940.4016 | Catálogo web
ORTO ALRESA | RE 575 | 6 Adaptadores para 18 microtubos de 0,5-0,6ml en 50ml hermético | 1003.7133 | Catálogo web
ORTO ALRESA | RE 576 | 6 Adaptadores para 18 microtubos de 0,2-0,4ml en 50ml hermético | 986.3422 | Catálogo web
ORTO ALRESA | RT 276 | Rotor Oscilante para 4 o 2 microplacas (Max.30mm de altura) 4.500 RPM / 1.947 xg | 2259.4586 | Catálogo web
ORTO ALRESA | RE 401 | 2 Adaptadores para 72 microtubos de 1,5-2 ml. en RT 150, RT 276 y RT 297 | 490.9116 | Catálogo web
ORTO ALRESA | RE 580 | 2 Adaptadores para 72 microtubos de 0,5-0,6 ml. en RT 150, RT 276 y RT 297 | 797.8067 | Catálogo web
ORTO ALRESA | RE 581 | 2 Adaptadores para 72 microtubos de 0,2-0,4 ml. en RT 150, RT 276 y RT 297 | 739.7737 | Catálogo web
ORTO ALRESA | RT 306 | Rotor Angular de 45º para 4 tiras de 8 microtubos 0,2 ml con tapa hermética 18.100 RPM / 20.145 xg | 1293.6927 | Catálogo web
ORTO ALRESA | RT 307 | Rotor Angular de 45º para 24 microtubos de 1,5-2 ml., hermético. 18.100 RPM / 30.034 xg | 1206.4324 | Catálogo web
ORTO ALRESA | RE 305 | 24 Adaptadores para 24 microtubos de 0,5-0,6 ml.en 24x1,5-2 ml | 444.2457 | Catálogo web
ORTO ALRESA | RE 304 | 24 Adaptadores para 24 microtubos de 0,2-0,4 ml en 24x1,5-2 ml. | 424.9351 | Catálogo web
ORTO ALRESA | RT 308 | Rotor Angular de 45º para 48 microtubos de 1,5-2 ml., hermético. 14.500 RPM / max 22.330 xg | 2223.4009 | Catálogo web
ORTO ALRESA | RE 357 | 48 Adaptadores para 48 tubos de 0,2/0,4 ml. en 48x1,5-2ml | 502.2112 | Catálogo web
ORTO ALRESA | RE 358 | 48 Adaptadores para 48 tubos de 0,5/0,6 ml. en 48x1,5-2ml | 546.1281 | Catálogo web
ORTO ALRESA | RT 312 | Rotor Horizontal para 24 tubos de 1,5 x 75 mm, 13.000 RPM / 16.250 xg. Incluye tarjeta lectora | 1494.506 | Catálogo web
ORTO ALRESA | CP 007 | Mesa móvil con ruedas Digtor 22-Consul 22-Digtor 22 C-Digicen 21 R-Biocen 22 R-Bioprocen 22 R(alto) | 2674.0377 | Catálogo web
ORTO ALRESA | CE 126 | Centrifuga Unicen 21 , 230-220 V 50-60 Hz.(1) | 4257.8607 | Catálogo web
ORTO ALRESA | CE 127 | Centrifuga Unicen 21, 120-110 V 50-60 Hz.(1) | 4342.1865 | Catálogo web
ORTO ALRESA | RT 177 | Rotor oscilante para 8 tubos de 15 ml 4.200 RPM / 2.860 xg | 1483.9316 | Catálogo web
ORTO ALRESA | RE 398 | 8 Adaptadores para 8 tubos de 10 ml. HS en 15 ml | 552.6886 | Catálogo web
ORTO ALRESA | RE 371 | 8 Adaptadores para 8 tubos de 7-10 ml de vacío o 10 ml en 15 ml | 377.308 | Catálogo web
ORTO ALRESA | RE 377 | 8 Adaptadores para 8 tubos de 5 ml. vacío o 5 ml en 15 ml | 385.3189 | Catálogo web
ORTO ALRESA | RE 513 | 8 Adaptadores para 8 microtubos de 1,5-2ml en 15ml | 573.3316 | Catálogo web
ORTO ALRESA | RE 514 | 8 Adaptadores para 8 microtubos de 0,5-0,6ml en 15ml | 573.3316 | Catálogo web
ORTO ALRESA | RE 515 | 8 Adaptadores para 8 microtubos de 0,2-0,4ml en 15ml | 573.3316 | Catálogo web
ORTO ALRESA | RT 175 | Rotor Oscilante para 4 tubos de 50 ml 4.200 RPM / 2.860 xg | 1301.8723 | Catálogo web
ORTO ALRESA | RE 445 | 4 Asientos de goma para vasos de 50ml | 383.683 | Catálogo web
ORTO ALRESA | RE 342 | 4 Adaptadores para 4 tubos cónicos de 50 ml. en 50 ml. | 486.864 | Catálogo web
ORTO ALRESA | RE 333 | 4 Adaptadores para 4 tubos de 30 ml. en 50 ml. | 564.8484 | Catálogo web
ORTO ALRESA | RE 596 | 4 Adaptadores para 4 tubos cónicos de 25 ml. en 50 ml. | 694.3728 | Catálogo web
ORTO ALRESA | RE 329 | 4 Adaptadores para 4 tubos de 10 ml. vacío, 15 ml., 10 ml. HS o cónicos de 15 ml en 50 ml | 433.5364 | Catálogo web
ORTO ALRESA | RE 313 | 4 Adaptadores para 12 tubos de 5 ml. o 10 ml en 50 ml. | 568.8455 | Catálogo web
ORTO ALRESA | RE 337 | 4 Adaptadores para 4 tubos de 5 ml. vacío o 7/10 ml vacio en 50 ml. | 654.5373 | Catálogo web
ORTO ALRESA | RE 463 | 4 Adaptadores para 12 microtubos de 1,5-2 ml en 50 ml | 745.7103 | Catálogo web
ORTO ALRESA | RE 531 | 4 Adaptadores para 12 microtubos de 0,5-0,6 ml en 50 ml | 795.5805 | Catálogo web
ORTO ALRESA | RE 532 | 4 Adaptadores para 12 microtubos de 0,2-0,4 ml en 50 ml | 802.9843 | Catálogo web
ORTO ALRESA | RT 173 | Rotor Oscilante para 4 tubos de 100 ml 4.200 RPM / 2.899 xg | 1363.0928 | Catálogo web
ORTO ALRESA | RE 446 | 4 Asientos de goma para vasos de 100ml | 401.3071 | Catálogo web
ORTO ALRESA | RE 380 | 4 Adaptadores para 4 tubos de 80 / 85 ml. HS en 100 ml | 669.4292 | Catálogo web
ORTO ALRESA | RE 338 | 4 Adaptadores para 4 tubos de 80 ml en 100 ml | 882.3517 | Catálogo web
ORTO ALRESA | RE 335 | 4 Adaptadores para 4 tubos de 50 ml. en 100 ml | 567.5131 | Catálogo web
ORTO ALRESA | RE 341 | 4 Adaptadores para 4 tubos cónicos de 50 ml. en 100 ml. | 506.9672 | Catálogo web
ORTO ALRESA | RE 332 | 4 Adaptadores para 4 tubos de 30 ml en 100 ml. | 539.0953 | Catálogo web
ORTO ALRESA | RE 597 | 4 Adaptadores para 4 tubos cónicos de 25 ml. en 100 ml. | 707.6119 | Catálogo web
ORTO ALRESA | RE 316 | 4 Adaptadores para 16 tubos de 10 ml. vacío, 10 ml. HS o 15 ml en 100 ml | 452.6614 | Catálogo web
ORTO ALRESA | RE 579 | 4 Adaptadores para 8 tubos cónicos de 15 ml en 100 ml. | 1124.1642 | Catálogo web
ORTO ALRESA | RE 339 | 4 Adaptadores para 4 tubos cónicos de 15 ml en 100 ml. | 487.606 | Catálogo web
ORTO ALRESA | RE 320 | 4 Adaptadores para 20 tubos de 5 ml. vacío, 7/10 ml. vacío, 5 ml. o 10 ml en 100 ml. | 455.714 | Catálogo web
ORTO ALRESA | RE 408 | 4 Adaptadores para 20 microtubos de 1,5-2 ml en 100 ml | 610.3169 | Catálogo web
ORTO ALRESA | RE 519 | 4 Adaptadores para 20 microtubos de 0,5-0,6 ml en 100 ml | 678.2159 | Catálogo web
ORTO ALRESA | RE 473 | 4 Adaptadores para 20 microtubos de 0,2-0,4 ml en 100 ml | 663.6613 | Catálogo web
ORTO ALRESA | RE 355 | 4 Tapas para vasos de 100 ml. | 462.1228 | Catálogo web
ORTO ALRESA | RT 260 | Rotor Oscilante para 28 tubos de 15ml (max. altura 107mm) 4.200 RPM / 2.899 xg | 1766.2879 | Catálogo web
ORTO ALRESA | RE 516 | 28 Adaptadores para 28 tubos de 7-10ml vacio o 10ml en rotor 28x15ml | 804.3504 | Catálogo web
ORTO ALRESA | RE 512 | 28 Adaptadores para 28 tubos de 5ml vacio o 5ml en rotor 28x15ml | 804.3504 | Catálogo web
ORTO ALRESA | RE 578 | 28 Adaptadores para 28 microtubos de 1,5-2ml en 15ml | 705.8073 | Catálogo web
ORTO ALRESA | RE 582 | 28 Adaptadores para 28 microtubos de 0,5-0,6ml en 15ml | 871.9122 | Catálogo web
ORTO ALRESA | RE 583 | 28 Adaptadores para 28 microtubos de 0,2-0,4ml en 15ml | 777.7541 | Catálogo web
ORTO ALRESA | RE 621 | 28 Adaptadores para 28 tubos de 10ml. HS en rotor 28x15ml | 730.7678 | Catálogo web
ORTO ALRESA | RT 256 | Rotor Angular de 35º para 32 tubos de 15 ml y 15 ml conicos 4.200 RPM / max 2.938 xg | 1968.0963 | Catálogo web
ORTO ALRESA | RE 518 | 32 Adaptadores para 32 tubos de 7/10 ml. vacío o 10 ml en 15 ml | 542.5864 | Catálogo web
ORTO ALRESA | RE 517 | 32 Adaptadores para 32 tubos de 5 ml. vacío o 5 ml.en 15 ml. | 542.5864 | Catálogo web
ORTO ALRESA | RE 529 | 32 Adaptadores para 32 tubos de 10 ml. HS en 15 ml | 1132.1752 | Catálogo web
ORTO ALRESA | RE 602 | 32 Adaptadores para 32 microtubos de 1,5-2ml en 15ml | 639.4936 | Catálogo web
ORTO ALRESA | RE 604 | 32 Adaptadores para 32 microtubos de 0,5-0,6ml en 15ml | 756.5546 | Catálogo web
ORTO ALRESA | RE 606 | 32 Adaptadores para 32 microtubos de 0,2-0,4ml en 15ml | 731.1388 | Catálogo web
ORTO ALRESA | RT 226 | Rotor Angular de 30º para 8 tubos de 15 ml o 15 ml cónicos 4.200 RPM / 1.795 xg | 1460.7251 | Catálogo web
ORTO ALRESA | RE 398 | 8 Adaptadores para 8 tubos de 10 ml. HS en 15 ml | 552.6886 | Catálogo web
ORTO ALRESA | RE 371 | 8 Adaptadores para 8 tubos de 7-10 ml de vacío o 10 ml en 15 ml | 377.308 | Catálogo web
ORTO ALRESA | RE 377 | 8 Adaptadores para 8 tubos de 5 ml. vacío o 5 ml en 15 ml | 385.3189 | Catálogo web
ORTO ALRESA | RE 513 | 8 Adaptadores para 8 microtubos de 1,5-2ml en 15ml | 573.3316 | Catálogo web
ORTO ALRESA | RE 514 | 8 Adaptadores para 8 microtubos de 0,5-0,6ml en 15ml | 573.3316 | Catálogo web
ORTO ALRESA | RE 515 | 8 Adaptadores para 8 microtubos de 0,2-0,4ml en 15ml | 573.3316 | Catálogo web
ORTO ALRESA | RT 163 | Rotor Angular de 35º para 24 tubos de 15 ml o 12 tubos de 15 ml cónicos 4.200 RPM / max 2.603 xg | 1762.7294 | Catálogo web
ORTO ALRESA | RE 385 | 24 Adaptadores para 24 tubos de 7/10 ml. vacío o 10 ml en 15 ml | 481.3997 | Catálogo web
ORTO ALRESA | RE 306 | 24 Adaptadores para 24 tubos de 5 ml. vacío o 5 ml.en 15 ml. | 481.3997 | Catálogo web
ORTO ALRESA | RE 384 | 24 Adaptadores para 24 tubos de 10 ml. HS en 15 ml | 939.0017 | Catálogo web
ORTO ALRESA | RE 601 | 24 Adaptadores para 24 microtubos de 1,5-2ml en 15ml | 569.5201 | Catálogo web
ORTO ALRESA | RE 603 | 24 Adaptadores para 24 microtubos de 0,5-0,6ml en 15ml | 657.3032 | Catálogo web
ORTO ALRESA | RE 605 | 24 Adaptadores para 24 microtubos de 0,2-0,4ml en 15ml | 638.5154 | Catálogo web
ORTO ALRESA | RT 167 | Rotor Angular de 45º para 6 tubos de 50 ml 4.200 RPM / 2.603 xg | 1747.8037 | Catálogo web
ORTO ALRESA | RE 447 | 6 Asientos de goma para vasos de 50ml | 395.3874 | Catálogo web
ORTO ALRESA | RE 365 | 6 Adaptadores para 6 tubos cónicos de 50 ml en 50 ml | 556.4664 | Catálogo web
ORTO ALRESA | RE 387 | 6 Adaptadores para 6 tubos de 30 ml HS en 50 ml | 640.1513 | Catálogo web
ORTO ALRESA | RE 598 | 6 Adaptadores para 6 tubos cónicos de 25 ml en 50 ml | 865.6046 | Catálogo web
ORTO ALRESA | RE 361 | 6 Adaptadores para 6 tubos de 10 ml vacío, 15 ml vacío, 15 ml, 10 ml HS o cónicos de 15 ml en 50 ml | 474.3669 | Catálogo web
ORTO ALRESA | RE 360 | 6 Adaptadores para 18 tubos de 5 ml. o 10 ml en 50 ml | 685.468 | Catálogo web
ORTO ALRESA | RE 364 | 6 Adaptadores para 6 tubos de 5 ml. vacío o 7/10 ml. vacío en 50 ml | 803.6421 | Catálogo web
ORTO ALRESA | RE 464 | 6 Adaptadores para 18 microtubos de 1,5-2 ml en 50 ml | 940.4016 | Catálogo web
ORTO ALRESA | RE 533 | 6 Adaptadores para 18 microtubos de 0,5-0,6 ml en 50 ml | 1014.6082 | Catálogo web
ORTO ALRESA | RE 534 | 6 Adaptadores para 18 microtubos de 0,2-0,4 ml en 50 ml | 996.9673 | Catálogo web
ORTO ALRESA | CP 008 | Mesa móvil con ruedas Digicen 21-Unicen 21 (alto) | 2246.0845 | Catálogo web
ORTO ALRESA | CE 257 | Centrifuga Digicen 22, 230-220 V 50-60 Hz.(1) | 5008.4442 | Catálogo web
ORTO ALRESA | CE 258 | Centrifuga Digicen 22, 120-110 V 50-60 Hz.(1) | 5092.7699 | Catálogo web
ORTO ALRESA | CE 259 | Centrifuga Digicen 22 R, 230-220 V 50 Hz. Refrigerada.(1) | 8576.3677 | Catálogo web
ORTO ALRESA | CE 260 | Centrifuga Digicen 22 R, 120-110 V 60 Hz. Refrigerada.(1) | 8660.6935 | Catálogo web
ORTO ALRESA | CE 265 | Centrifuga Digicen 22 R, 230-220 V 60 Hz. Refrigerada.(1) | 8576.3677 | Catálogo web
ORTO ALRESA | RT 316 | Rotor Oscilante para 4 tubos de 50 ml con REI System (Rotor Easy to Install) 5.300 RPM / 4.554 xg | 1570.2137 | Catálogo web
ORTO ALRESA | RE 445 | 4 Asientos de goma para vasos de 50ml | 383.683 | Catálogo web
ORTO ALRESA | RE 342 | 4 Adaptadores para 4 tubos cónicos de 50 ml. en 50 ml. | 486.864 | Catálogo web
ORTO ALRESA | RE 333 | 4 Adaptadores para 4 tubos de 30 ml. en 50 ml. | 564.8484 | Catálogo web
ORTO ALRESA | RE 596 | 4 Adaptadores para 4 tubos cónicos de 25 ml. en 50 ml. | 694.3728 | Catálogo web
ORTO ALRESA | RE 329 | 4 Adaptadores para 4 tubos de 10 ml. vacío, 15 ml., 10 ml. HS o cónicos de 15 ml en 50 ml | 433.5364 | Catálogo web
ORTO ALRESA | RE 313 | 4 Adaptadores para 12 tubos de 5 ml. o 10 ml en 50 ml. | 568.8455 | Catálogo web
ORTO ALRESA | RE 337 | 4 Adaptadores para 4 tubos de 5 ml. vacío o 7/10 ml vacio en 50 ml. | 654.5373 | Catálogo web
ORTO ALRESA | RE 463 | 4 Adaptadores para 12 microtubos de 1,5-2 ml en 50 ml | 745.7103 | Catálogo web
ORTO ALRESA | RE 531 | 4 Adaptadores para 12 microtubos de 0,5-0,6 ml en 50 ml | 795.5805 | Catálogo web
ORTO ALRESA | RE 532 | 4 Adaptadores para 12 microtubos de 0,2-0,4 ml en 50 ml | 802.9843 | Catálogo web
ORTO ALRESA | RT 317 | Rotor Oscilante para 4 tubos de 100 ml con tapas herméticas y con REI System, 5.000 RPM / 4.109 xg | 1644.842 | Catálogo web
ORTO ALRESA | RE 446 | 4 Asientos de goma para vasos de 100ml | 401.3071 | Catálogo web
ORTO ALRESA | RE 380 | 4 Adaptadores para 4 tubos de 80 / 85 ml. HS en 100 ml | 669.4292 | Catálogo web
ORTO ALRESA | RE 338 | 4 Adaptadores para 4 tubos de 80 ml en 100 ml | 882.3517 | Catálogo web
ORTO ALRESA | RE 335 | 4 Adaptadores para 4 tubos de 50 ml. en 100 ml | 567.5131 | Catálogo web
ORTO ALRESA | RE 341 | 4 Adaptadores para 4 tubos cónicos de 50 ml. en 100 ml. | 506.9672 | Catálogo web
ORTO ALRESA | RE 332 | 4 Adaptadores para 4 tubos de 30 ml en 100 ml. | 539.0953 | Catálogo web
ORTO ALRESA | RE 597 | 4 Adaptadores para 4 tubos cónicos de 25 ml. en 100 ml. | 707.6119 | Catálogo web
ORTO ALRESA | RE 316 | 4 Adaptadores para 16 tubos de 10 ml. vacío, 10 ml. HS o 15 ml en 100 ml | 452.6614 | Catálogo web
ORTO ALRESA | RE 339 | 4 Adaptadores para 4 tubos cónicos de 15 ml en 100 ml. | 487.606 | Catálogo web
ORTO ALRESA | RE 579 | 4 Adaptadores para 8 tubos cónicos de 15 ml en 100 ml. | 1124.1642 | Catálogo web
ORTO ALRESA | RE 320 | 4 Adaptadores para 20 tubos de 5 ml. vacío, 7/10 ml. vacío, 5 ml. o 10 ml en 100 ml. | 455.714 | Catálogo web
ORTO ALRESA | RE 408 | 4 Adaptadores para 20 microtubos de 1,5-2 ml en 100 ml | 610.3169 | Catálogo web
ORTO ALRESA | RE 519 | 4 Adaptadores para 20 microtubos de 0,5-0,6 ml en 100 ml | 678.2159 | Catálogo web
ORTO ALRESA | RE 473 | 4 Adaptadores para 20 microtubos de 0,2-0,4 ml en 100 ml | 663.6613 | Catálogo web
ORTO ALRESA | RE 355 | 4 Tapas para vasos de 100 ml. | 462.1228 | Catálogo web
ORTO ALRESA | RT 315 | Rotor Oscilante para 28 tubos de 15 ml (max. altura 107mm) con REI System, 5.000 RPM / 4.108 xg | 2059.0163 | Catálogo web
ORTO ALRESA | RE 516 | 28 Adaptadores para 28 tubos de 7-10ml vacio o 10ml en rotor 28x15ml | 804.3504 | Catálogo web
ORTO ALRESA | RE 512 | 28 Adaptadores para 28 tubos de 5ml vacio o 5ml en rotor 28x15ml | 804.3504 | Catálogo web
ORTO ALRESA | RE 578 | 28 Adaptadores para 28 microtubos de 1,5-2ml en 15ml | 705.8073 | Catálogo web
ORTO ALRESA | RE 582 | 28 Adaptadores para 28 microtubos de 0,5-0,6ml en 15ml | 871.9122 | Catálogo web
ORTO ALRESA | RE 583 | 28 Adaptadores para 28 microtubos de 0,2-0,4ml en 15ml | 777.7541 | Catálogo web
ORTO ALRESA | RE 621 | 28 Adaptadores para 28 tubos de 10ml. HS en rotor 28x15ml | 730.7678 | Catálogo web
ORTO ALRESA | RT 318 | Rotor Oscilante para 6, 4 o 2 microplacas (max. 45 mm de altura) con REI System 4.000 RPM / 2.182 xg | 2385.8629 | Catálogo web
ORTO ALRESA | RE 401 | 2 Adaptadores para 72 microtubos de 1,5-2 ml. en RT 150, RT 276 y RT 297 | 490.9116 | Catálogo web
ORTO ALRESA | RE 580 | 2 Adaptadores para 72 microtubos de 0,5-0,6 ml. en RT 150, RT 276 y RT 297 | 797.8067 | Catálogo web
ORTO ALRESA | RE 581 | 2 Adaptadores para 72 microtubos de 0,2-0,4 ml. en RT 150, RT 276 y RT 297 | 739.7737 | Catálogo web
ORTO ALRESA | RT 319 | Rotor Angular de 45º para 4 tiras de 8 microtubos 0,2 ml con REI System, 16.500 RPM/16.741 xg | 1397.4134 | Catálogo web
ORTO ALRESA | RT 329 | Rotor Horizontal para 24 tubos de 1,5x75 mm con REI System, 13000 RPM/16250 xg. Con tarjeta lectora | 1535.6064 | Catálogo web
ORTO ALRESA | RT 321 | Rotor Angular de 45º para 12 microtubos cónicos de 5 ml con REI System, 16.500 RPM / 26.480 xg | 1517.1222 | Catálogo web
ORTO ALRESA | RE 506 | 12 Adaptadores para 12 microtubos de 1,5-2 ml.en 12x5ml (microtubos) | 637.1324 | Catálogo web
ORTO ALRESA | RE 507 | 12 Adaptadores para 12 microtubos de 0,5-0,6 ml.en 12x5ml (microtubos) | 674.2864 | Catálogo web
ORTO ALRESA | RE 508 | 12 Adaptadores para 12 microtubos de 0,2-0,4 ml.en 12x5ml (microtubos) | 674.2864 | Catálogo web
ORTO ALRESA | RE 537 | 12 Adaptadores para 12 criotubos de 12,5x52mm en rotor de microtubos | 912.8102 | Catálogo web
ORTO ALRESA | RT 320 | Rotor Angular de 45º para 24 x 1,5-2 ml con REI System (Rotor Easy to Install) 16.500 RPM/24.959 xg | 1361.4906 | Catálogo web
ORTO ALRESA | RE 304 | 24 Adaptadores para 24 microtubos de 0,2-0,4 ml en 24x1,5-2 ml. | 424.9351 | Catálogo web
ORTO ALRESA | RE 305 | 24 Adaptadores para 24 microtubos de 0,5-0,6 ml.en 24x1,5-2 ml | 444.2457 | Catálogo web
ORTO ALRESA | RT 322 | Rotor Angular de 35º para 24 tubos de 5 ml con REI System (Rotor Easy to Install) 6.500 RPM/5.338 xg | 1639.9679 | Catálogo web
ORTO ALRESA | RT 323 | Rotor Angular de 35º para 24 x 15 ml o 12 x 15 ml cónicos con REI System, 5.000 RPM/3.689 xg | 2066.2683 | Catálogo web
ORTO ALRESA | RE 384 | 24 Adaptadores para 24 tubos de 10 ml. HS en 15 ml | 939.0017 | Catálogo web
ORTO ALRESA | RE 385 | 24 Adaptadores para 24 tubos de 7/10 ml. vacío o 10 ml en 15 ml | 481.3997 | Catálogo web
ORTO ALRESA | RE 306 | 24 Adaptadores para 24 tubos de 5 ml. vacío o 5 ml.en 15 ml. | 481.3997 | Catálogo web
ORTO ALRESA | RE 601 | 24 Adaptadores para 24 microtubos de 1,5-2ml en 15ml | 569.5201 | Catálogo web
ORTO ALRESA | RE 603 | 24 Adaptadores para 24 microtubos de 0,5-0,6ml en 15ml | 657.3032 | Catálogo web
ORTO ALRESA | RE 605 | 24 Adaptadores para 24 microtubos de 0,2-0,4ml en 15ml | 638.5154 | Catálogo web
ORTO ALRESA | RT 324 | Rotor Angular de 35º para 32 tubos de 15 ml y 15 ml conicos con REI System (Rotor Easy to Install) | 2292.801 | Catálogo web
ORTO ALRESA | RE 529 | 32 Adaptadores para 32 tubos de 10 ml. HS en 15 ml | 1132.1752 | Catálogo web
ORTO ALRESA | RE 518 | 32 Adaptadores para 32 tubos de 7/10 ml. vacío o 10 ml en 15 ml | 542.5864 | Catálogo web
ORTO ALRESA | RE 517 | 32 Adaptadores para 32 tubos de 5 ml. vacío o 5 ml.en 15 ml. | 542.5864 | Catálogo web
ORTO ALRESA | RE 602 | 32 Adaptadores para 32 microtubos de 1,5-2ml en 15ml | 639.4936 | Catálogo web
ORTO ALRESA | RE 604 | 32 Adaptadores para 32 microtubos de 0,5-0,6ml en 15ml | 756.5546 | Catálogo web
ORTO ALRESA | RE 606 | 32 Adaptadores para 32 microtubos de 0,2-0,4ml en 15ml | 731.1388 | Catálogo web
ORTO ALRESA | RT 325 | Rotor Angular de 45º para 6 tubos de 50 ml con REI System (Rotor Easy to Install) 6.000 RPM/5.313 xg | 1872.7913 | Catálogo web
ORTO ALRESA | RE 447 | 6 Asientos de goma para vasos de 50ml | 395.3874 | Catálogo web
ORTO ALRESA | RE 365 | 6 Adaptadores para 6 tubos cónicos de 50 ml en 50 ml | 556.4664 | Catálogo web
ORTO ALRESA | RE 387 | 6 Adaptadores para 6 tubos de 30 ml HS en 50 ml | 640.1513 | Catálogo web
ORTO ALRESA | RE 598 | 6 Adaptadores para 6 tubos cónicos de 25 ml en 50 ml | 865.6046 | Catálogo web
ORTO ALRESA | RE 361 | 6 Adaptadores para 6 tubos de 10 ml vacío, 15 ml vacío, 15 ml, 10 ml HS o cónicos de 15 ml en 50 ml | 474.3669 | Catálogo web
ORTO ALRESA | RE 360 | 6 Adaptadores para 18 tubos de 5 ml. o 10 ml en 50 ml | 685.468 | Catálogo web
ORTO ALRESA | RE 364 | 6 Adaptadores para 6 tubos de 5 ml. vacío o 7/10 ml. vacío en 50 ml | 803.6421 | Catálogo web
ORTO ALRESA | RE 464 | 6 Adaptadores para 18 microtubos de 1,5-2 ml en 50 ml | 940.4016 | Catálogo web
ORTO ALRESA | RE 533 | 6 Adaptadores para 18 microtubos de 0,5-0,6 ml en 50 ml | 1014.6082 | Catálogo web
ORTO ALRESA | RE 534 | 6 Adaptadores para 18 microtubos de 0,2-0,4 ml en 50 ml | 996.9673 | Catálogo web
ORTO ALRESA | RT 326 | Rotor Angular de 30º para 12 x 10 ml con REI System (Rotor Easy to Install) 15.000 RPM / 19.621 xg | 1568.426 | Catálogo web
ORTO ALRESA | RE 389 | 12 Adaptadores para 12 tubos de 5 ml. vacío o 5 ml en 10 ml hermético. | 909.6058 | Catálogo web
ORTO ALRESA | RT 327 | Rotor Angular de 30º para 8 x 30 ml con REI System (Rotor Easy to Install) 13.500 RPM / 18.746 xg | 2303.3586 | Catálogo web
ORTO ALRESA | RE 406 | 8 Adaptadores para 8 tubos de 15 ml en 30 ml. hermético | 840.8128 | Catálogo web
ORTO ALRESA | RE 407 | 8 Adaptadores para 8 tubos de 10 ml en 30 ml. hermético | 1139.5284 | Catálogo web
ORTO ALRESA | RE 391 | 8 Adaptadores para 8 tubos de 10 ml. HS en 30 ml hermetico | 1113.6066 | Catálogo web
ORTO ALRESA | RE 390 | 8 Adaptadores para 8 tubos de 5 ml. vacío o 5 ml en 30 ml hermetico. | 1113.6066 | Catálogo web
ORTO ALRESA | RT 328 | Rotor Angular de 28º para 6 x 50 ml cónicos, con REI System (Rotor Easy to Install) 9000 RPM/9146 xg | 2468.9575 | Catálogo web
ORTO ALRESA | RE 392 | 6 Adaptadores para 6 tubos de 30 ml. HS en 50 ml. hermético. | 855.671 | Catálogo web
ORTO ALRESA | RE 617 | 6 Adaptadores para 6 tubos cónicos de 25 ml en 50 ml HS | 607.5004 | Catálogo web
ORTO ALRESA | RE 394 | 6 Adaptadores para 6 tubos de 10 ml vacío, 15 ml, 15 ml cónicos(con cónicos no puede usarse la tapa) | 516.0238 | Catálogo web
ORTO ALRESA | RE 395 | 6 Adaptadores para 6 tubos de 10 ml. HS en 50 ml. hermético. | 669.328 | Catálogo web
ORTO ALRESA | RE 396 | 6 Adaptadores para 6 tubos de 10 ml. o 7/10 ml. vacío en 50 ml hermético | 669.328 | Catálogo web
ORTO ALRESA | RE 397 | 6 Adaptadores para 6 tubos de 5 ml. vacío o 5 ml. en 50 ml. hermetico. | 669.328 | Catálogo web
ORTO ALRESA | RE 433 | 6 Adaptadores para 18 microtubos de 1,5-2ml en 50ml hermético | 940.4016 | Catálogo web
ORTO ALRESA | RE 575 | 6 Adaptadores para 18 microtubos de 0,5-0,6ml en 50ml hermético | 1003.7133 | Catálogo web
ORTO ALRESA | RE 576 | 6 Adaptadores para 18 microtubos de 0,2-0,4ml en 50ml hermético | 986.3422 | Catálogo web
ORTO ALRESA | CP 008 | Mesa móvil con ruedas Digicen 21-Unicen 21 (alto) | 2246.0845 | Catálogo web
ORTO ALRESA | CP 007 | Mesa móvil con ruedas Digtor 22-Consul 22-Digtor 22 C-Digicen 21 R-Biocen 22 R-Bioprocen 22 R(alto) | 2674.0377 | Catálogo web
ORTO ALRESA | CE 226 | Centrifuga Consul 22, 230-220 V 50-60 Hz.(1) | 6972.2559 | Catálogo web
ORTO ALRESA | CE 227 | Centrifuga Consul 22, 120-110 V 50-60 Hz.(1) | 7056.5816 | Catálogo web
ORTO ALRESA | CE 232 | Centrifuga Consul 22 R, 230-220 V 50 Hz. Refrigerada.(1) | 10539.7915 | Catálogo web
ORTO ALRESA | CE 233 | Centrifuga Consul 22 R, 120-110 V 60 Hz. Refrigerada.(1) | 10624.1173 | Catálogo web
ORTO ALRESA | CE 250 | Centrifuga Consul 22 R, 230-220 V 60 Hz. Refrigerada.(1) | 10539.7915 | Catálogo web
ORTO ALRESA | RT 280 | Rotor Angular de 45º para 8 tubos de 50 ml 6.000 RPM / 5.997 xg | 2856.4512 | Catálogo web
ORTO ALRESA | RE 448 | 8 Asientos de goma para vasos de 50ml | 404.9668 | Catálogo web
ORTO ALRESA | RE 375 | 8 Adaptadores para 8 tubos cónicos de 50 ml en 50 ml | 626.0689 | Catálogo web
ORTO ALRESA | RE 370 | 8 Adaptadores para 8 tubos de 30 ml en 50 ml | 782.5269 | Catálogo web
ORTO ALRESA | RE 599 | 8 Adaptadores para 8 tubos cónicos de 25 ml en 50 ml | 1036.8196 | Catálogo web
ORTO ALRESA | RE 369 | 8 Adaptadores para 8 tubos de 10 ml. vacío, 15 ml. vacío, 15 ml. o cónicos de 15 ml en 50 ml | 515.1805 | Catálogo web
ORTO ALRESA | RE 366 | 8 Adaptadores para 24 tubos de 5 ml. o 10 ml en 50 ml | 832.1442 | Catálogo web
ORTO ALRESA | RE 373 | 8 Adaptadores para 8 tubos de 5 ml. vacío o 7/10 ml vacío en 50 ml | 952.7131 | Catálogo web
ORTO ALRESA | RE 465 | 8 Adaptadores para 24 microtubos de 1,5-2 ml en 50 ml | 1147.9441 | Catálogo web
ORTO ALRESA | RE 535 | 8 Adaptadores para 24 microtubos de 0,5-0,6 ml en 50 ml | 1233.619 | Catálogo web
ORTO ALRESA | RE 526 | 8 Adaptadores para 24 microtubos de 0,2-0,4 ml en 50 ml | 1210.0922 | Catálogo web
ORTO ALRESA | RT 281 | Rotor Angular de 45º para 4 tubos de 100 ml 5.600 RPM / 4.838 xg | 3071.1276 | Catálogo web
ORTO ALRESA | RE 446 | 4 Asientos de goma para vasos de 100ml | 401.3071 | Catálogo web
ORTO ALRESA | RE 338 | 4 Adaptadores para 4 tubos de 80 ml en 100 ml | 882.3517 | Catálogo web
ORTO ALRESA | RE 380 | 4 Adaptadores para 4 tubos de 80 / 85 ml. HS en 100 ml | 669.4292 | Catálogo web
ORTO ALRESA | RE 335 | 4 Adaptadores para 4 tubos de 50 ml. en 100 ml | 567.5131 | Catálogo web
ORTO ALRESA | RE 341 | 4 Adaptadores para 4 tubos cónicos de 50 ml. en 100 ml. | 506.9672 | Catálogo web
ORTO ALRESA | RE 332 | 4 Adaptadores para 4 tubos de 30 ml en 100 ml. | 539.0953 | Catálogo web
ORTO ALRESA | RE 597 | 4 Adaptadores para 4 tubos cónicos de 25 ml. en 100 ml. | 707.6119 | Catálogo web
ORTO ALRESA | RE 316 | 4 Adaptadores para 16 tubos de 10 ml. vacío, 10 ml. HS o 15 ml en 100 ml | 452.6614 | Catálogo web
ORTO ALRESA | RE 339 | 4 Adaptadores para 4 tubos cónicos de 15 ml en 100 ml. | 487.606 | Catálogo web
ORTO ALRESA | RE 320 | 4 Adaptadores para 20 tubos de 5 ml. vacío, 7/10 ml. vacío, 5 ml. o 10 ml en 100 ml. | 455.714 | Catálogo web
ORTO ALRESA | RE 326 | 4 Adaptadores para 36 tubos de Hemolisis de 10 x 100 mm. en 100ml | 866.9538 | Catálogo web
ORTO ALRESA | RE 408 | 4 Adaptadores para 20 microtubos de 1,5-2 ml en 100 ml | 610.3169 | Catálogo web
ORTO ALRESA | RE 519 | 4 Adaptadores para 20 microtubos de 0,5-0,6 ml en 100 ml | 678.2159 | Catálogo web
ORTO ALRESA | RE 473 | 4 Adaptadores para 20 microtubos de 0,2-0,4 ml en 100 ml | 663.6613 | Catálogo web
ORTO ALRESA | RT 282 | Rotor Angular de 30º para 4 tubos de 250 ml 4.700 RPM / 3.779 xg | 3420.8265 | Catálogo web
ORTO ALRESA | RE 449 | 4 Asientos de goma para vasos de 200-250ml | 412.2863 | Catálogo web
ORTO ALRESA | RE 593 | 4 Adaptadores para 4 tubos conicos de 200ml en 250ml | 598.8486 | Catálogo web
ORTO ALRESA | RE 327 | 4 Adaptadores para 4 tubos de 100 ml en 250 ml. | 590.1124 | Catálogo web
ORTO ALRESA | RE 498 | 4 Adaptadores para 4 tubos de 85 ml en 250 ml | 1020.7303 | Catálogo web
ORTO ALRESA | RE 422 | 4 Adaptadores para 4 tubos de 80 ml. en 250 ml. | 976.2737 | Catálogo web
ORTO ALRESA | RE 334 | 4 Adaptadores para 4 tubos de 50 ml en 250 ml | 676.2259 | Catálogo web
ORTO ALRESA | RE 340 | 4 Adaptadores para 4 tubos cónicos de 50 ml en 250 ml | 738.4245 | Catálogo web
ORTO ALRESA | RE 312 | 4 Adaptadores para 12 tubos de 30 ml en 250 ml. | 634.2485 | Catálogo web
ORTO ALRESA | RE 612 | 4 Adaptadores para 4 tubos cónicos de 25 ml. en 200/250 ml. | 802.5121 | Catálogo web
ORTO ALRESA | RE 376 | 4 Adaptadores para 28 tubos de 10 ml. vacío, 15 ml. vacío o 15 ml en 250 ml | 804.1817 | Catálogo web
ORTO ALRESA | RE 321 | 4 Adaptadores para 20 tubos cónicos de 15 ml en 250 ml. | 702.721 | Catálogo web
ORTO ALRESA | RE 343 | 4 Adaptadores para 40 tubos de 5 ml. o 10 ml en 250 ml | 822.0419 | Catálogo web
ORTO ALRESA | RE 324 | 4 Adaptadores para 28 tubos de 5 ml. vacío o 7/10 ml. Vacío en 250 ml. | 765.5268 | Catálogo web
ORTO ALRESA | RE 346 | 4 Adaptadores para 52 tubos de Hemolisis de 10 x 100 mm en 250 ml | 673.7467 | Catálogo web
ORTO ALRESA | RE 440 | 4 Adaptadores para 24 microtubos de 1,5-2 ml. en 250 ml | 876.0947 | Catálogo web
ORTO ALRESA | RE 523 | 4 Adaptadores para 24 microtubos de 0,5-0,6 ml. en 250 ml | 1053.6679 | Catálogo web
ORTO ALRESA | RE 458 | 4 Adaptadores para 24 microtubos de 0,2 en 250 ml | 1199.7707 | Catálogo web
ORTO ALRESA | RT 292 | Rotor Angular de 30º para 6 tubos de 85 ml. 9.000 RPM / 10.142 xg | 2727.5677 | Catálogo web
ORTO ALRESA | RE 490 | 6 Adaptadores para 6 tubos de 50 ml en 85 ml | 760.383 | Catálogo web
ORTO ALRESA | RE 483 | 6 Adaptadores para 6 tubos de 50 ml cónicos en 85 ml | 760.383 | Catálogo web
ORTO ALRESA | RE 493 | 6 Adaptadores para 6 tubos de 30 ml en 85 ml | 683.9164 | Catálogo web
ORTO ALRESA | RE 600 | 6 Adaptadores para 6 tubos conicos de 25 ml en 85 ml | 1008.1995 | Catálogo web
ORTO ALRESA | RE 485 | 6 Adaptadores para 18 tubos de 10 ml vacío o 15 ml en 85 ml | 876.2971 | Catálogo web
ORTO ALRESA | RE 484 | 6 Adaptadores para 6 tubos de 15 ml cónicos en 85 ml | 683.9164 | Catálogo web
ORTO ALRESA | RE 497 | 6 Adaptadores para 30 tubos de 10 ml en 85 ml | 863.1592 | Catálogo web
ORTO ALRESA | RE 619 | 6 Adaptadores para 18 tubos de 10 ml hs en 85 ml | 876.2971 | Catálogo web
ORTO ALRESA | RE 503 | 6 Adaptadores para 18 tubos de 7-10 ml vacío en 85 ml | 876.2971 | Catálogo web
ORTO ALRESA | RE 501 | 6 Adaptadores para 30 tubos de 5 ml 85 ml | 1048.4734 | Catálogo web
ORTO ALRESA | RE 492 | 6 Adaptadores para 18 tubos de 5 ml vacío 85 ml | 781.4307 | Catálogo web
ORTO ALRESA | RE 494 | 6 Adaptadores para 24 microtubos de 1,5-2 ml en 85 ml | 817.286 | Catálogo web
ORTO ALRESA | RE 495 | 6 Adaptadores para 24 microtubos de 0,5-0,6 ml en 85 ml | 995.5675 | Catálogo web
ORTO ALRESA | RE 496 | 6 Adaptadores para 24 microtubos de 0,2 ml en 85 ml | 981.9573 | Catálogo web
ORTO ALRESA | RT 287 | Rotor Angular de 45º para 30 microtubos de 1,5-2 ml. 14.300 RPM / 21.948xg | 1846.1275 | Catálogo web
ORTO ALRESA | RE 428 | 30 Adaptadores para 30 microtubos de 0,5-0,6 ml en 30x1,5-2 ml | 471.2637 | Catálogo web
ORTO ALRESA | RE 427 | 30 Adaptadores para 30 microtubos de 0,2-0,4 ml en 30x1,5-2 ml | 448.8499 | Catálogo web
ORTO ALRESA | RT 285 | Rotor Oscilante para 4 tubos de 250 ml 4.200 RPM / 3.609 xg | 2077.1295 | Catálogo web
ORTO ALRESA | RE 593 | 4 Adaptadores para 4 tubos conicos de 200ml en 250ml | 598.8486 | Catálogo web
ORTO ALRESA | RE 449 | 4 Asientos de goma para vasos de 200-250ml | 412.2863 | Catálogo web
ORTO ALRESA | RE 327 | 4 Adaptadores para 4 tubos de 100 ml en 250 ml. | 590.1124 | Catálogo web
ORTO ALRESA | RE 498 | 4 Adaptadores para 4 tubos de 85 ml en 250 ml | 1020.7303 | Catálogo web
ORTO ALRESA | RE 422 | 4 Adaptadores para 4 tubos de 80 ml. en 250 ml. | 976.2737 | Catálogo web
ORTO ALRESA | RE 334 | 4 Adaptadores para 4 tubos de 50 ml en 250 ml | 676.2259 | Catálogo web
ORTO ALRESA | RE 340 | 4 Adaptadores para 4 tubos cónicos de 50 ml en 250 ml | 738.4245 | Catálogo web
ORTO ALRESA | RE 612 | 4 Adaptadores para 4 tubos cónicos de 25 ml. en 200/250 ml. | 802.5121 | Catálogo web
ORTO ALRESA | RE 312 | 4 Adaptadores para 12 tubos de 30 ml en 250 ml. | 634.2485 | Catálogo web
ORTO ALRESA | RE 376 | 4 Adaptadores para 28 tubos de 10 ml. vacío, 15 ml. vacío o 15 ml en 250 ml | 804.1817 | Catálogo web
ORTO ALRESA | RE 321 | 4 Adaptadores para 20 tubos cónicos de 15 ml en 250 ml. | 702.721 | Catálogo web
ORTO ALRESA | RE 343 | 4 Adaptadores para 40 tubos de 5 ml. o 10 ml en 250 ml | 822.0419 | Catálogo web
ORTO ALRESA | RE 324 | 4 Adaptadores para 28 tubos de 5 ml. vacío o 7/10 ml. Vacío en 250 ml. | 765.5268 | Catálogo web
ORTO ALRESA | RE 440 | 4 Adaptadores para 24 microtubos de 1,5-2 ml. en 250 ml | 876.0947 | Catálogo web
ORTO ALRESA | RE 523 | 4 Adaptadores para 24 microtubos de 0,5-0,6 ml. en 250 ml | 1053.6679 | Catálogo web
ORTO ALRESA | RE 458 | 4 Adaptadores para 24 microtubos de 0,2 en 250 ml | 1199.7707 | Catálogo web
ORTO ALRESA | RT 286 | Rotor Oscilante para 4 tubos de 400 ml 4.000 RPM / 3.220 xg | 3152.9236 | Catálogo web
ORTO ALRESA | RE 450 | 4 Asientos de goma para vasos de 400ml | 450.587 | Catálogo web
ORTO ALRESA | RE 436 | 4 Adaptadores para 4 botellas de 400 ml (74x124mm) en 400ml | 1018.7908 | Catálogo web
ORTO ALRESA | RE 609 | 4 Adaptadores para 4 tubos conicos de 250ml en 400ml | 1209.6199 | Catálogo web
ORTO ALRESA | RE 457 | 4 Adaptadores para 4 tubos de 250ml Hs(fondo plano) en 400 ml | 912.4054 | Catálogo web
ORTO ALRESA | RE 633 | 4 Adaptadores para 4 tubos conicos de 175/225ml (Falcon 61 x 118/137 mm) en 400ml | 1209.6199 | Catálogo web
ORTO ALRESA | RE 430 | 4 Adaptadores para 4 tubos de 200/250 ml en 400 ml | 1261.4297 | Catálogo web
ORTO ALRESA | RE 412 | 4 Adaptadores para 4 tubos de 100 ml. en 400 ml. | 1101.8854 | Catálogo web
ORTO ALRESA | RE 499 | 4 Adaptadores para 4 tubos de 85 ml en 400 ml | 1135.2615 | Catálogo web
ORTO ALRESA | RE 421 | 4 Adaptadores para 4 tubos de 80 ml. en 400 ml. | 1152.582 | Catálogo web
ORTO ALRESA | RE 413 | 4 Adaptadores para 12 tubos cónicos de 50 ml. en 400 ml. | 1024.6261 | Catálogo web
ORTO ALRESA | RE 414 | 4 Adaptadores para 12 tubos de 50 ml. en 400ml. | 1270.9079 | Catálogo web
ORTO ALRESA | RE 415 | 4 Adaptadores para 20 tubos de 30 ml. en 400 ml. | 902.8429 | Catálogo web
ORTO ALRESA | RE 613 | 4 Adaptadores para 12 tubos cónicos de 25 ml. en 400 ml. | 1195.1665 | Catálogo web
ORTO ALRESA | RE 416 | 4 Adaptadores para 32 tubos cónicos de 15 ml. en 400 ml. | 893.1454 | Catálogo web
ORTO ALRESA | RE 623 | 4 Adaptadores para 52 tubos de 10 ml. vacío o 15 ml. en 400 ml. | 1076.2335 | Catálogo web
ORTO ALRESA | RE 418 | 4 Adaptadores para 72 tubos de 5 ml. o 10 ml. en 400 ml. | 939.5752 | Catálogo web
ORTO ALRESA | RE 622 | 4 Adaptadores para 68 tubos de 5 ml. vacío o 7/10 ml. vacío en 400 ml. | 1063.8376 | Catálogo web
ORTO ALRESA | RE 420 | 4 Adaptadores para 76 tubos de Hemolisis de 10 x 100 mm. en 400 ml. | 1420.6535 | Catálogo web
ORTO ALRESA | RE 431 | 4 Adaptadores para 48 microtubos de 1,5-2 ml. en 400 ml. | 988.8214 | Catálogo web
ORTO ALRESA | RE 489 | 4 Adaptadores para 48 microtubos de 0,5-0,6 ml. en 400 ml. | 1153.0711 | Catálogo web
ORTO ALRESA | RE 525 | 4 Adaptadores para 48 microtubos de 0,2-0,4 ml. en 400 ml. | 1087.6512 | Catálogo web
ORTO ALRESA | RE 405 | 4 Tapas para vasos de 400 ml. | 487.5892 | Catálogo web
ORTO ALRESA | RT 288 | Rotor Oscilante para 12, 8 o 4 microplacas (Max. 45mm altura) 3.500 RPM / 2.041 xg | 2921.9723 | Catálogo web
ORTO ALRESA | RE 460 | 4 Adaptadores para 144 microtubos de 1,5-2 ml. en placa microtiter | 644.8061 | Catálogo web
ORTO ALRESA | RE 584 | 4 Adaptadores para 144 microtubos de 0,5-0,6 ml. en placa microtiter | 608.1918 | Catálogo web
ORTO ALRESA | RE 585 | 4 Adaptadores para 144 microtubos de 0,2-0,4 ml. en placa microtiter | 608.1918 | Catálogo web
ORTO ALRESA | RT 297 | Rotor Oscilante para 10, 6 o 2 microplacas (max. 80 mm de altura). Solo para modelo refrigerado | 3292.8369 | Catálogo web
ORTO ALRESA | RE 401 | 2 Adaptadores para 72 microtubos de 1,5-2 ml. en RT 150, RT 276 y RT 297 | 490.9116 | Catálogo web
ORTO ALRESA | RE 580 | 2 Adaptadores para 72 microtubos de 0,5-0,6 ml. en RT 150, RT 276 y RT 297 | 797.8067 | Catálogo web
ORTO ALRESA | RE 581 | 2 Adaptadores para 72 microtubos de 0,2-0,4 ml. en RT 150, RT 276 y RT 297 | 739.7737 | Catálogo web
ORTO ALRESA | CP 007 | Mesa móvil con ruedas Digtor 22-Consul 22-Digtor 22 C-Digicen 21 R-Biocen 22 R-Bioprocen 22 R(alto) | 2674.0377 | Catálogo web
ORTO ALRESA | CP 009 | Mesa móvil con ruedas Consul 22 R / Digtor 22 R / Dilitcen 22 R (bajo) | 2588.4471 | Catálogo web
ORTO ALRESA | CP 010 | Mesa móvil con ruedas Consul 22 R / Digtor 22 R / Dilitcen 22 R (alto) | 2930.8096 | Catálogo web
ORTO ALRESA | CE 228 | Centrifuga Digtor 22, 230-220 V 50-60 Hz(1) | 7563.2445 | Catálogo web
ORTO ALRESA | CE 229 | Centrifuga Digtor 22, 120-110 V 50-60 Hz.(1) | 7647.5702 | Catálogo web
ORTO ALRESA | CE 234 | Centrifuga Digtor 22 R, 230-220 V 50 Hz. Refrigerada.(1) | 11484.6278 | Catálogo web
ORTO ALRESA | CE 235 | Centrifuga Digtor 22 R, 120-110 V 60 Hz. Refrigerada.(1) | 11568.9535 | Catálogo web
ORTO ALRESA | CE 251 | Centrifuga Digtor 22 R, 230-220 V 60 Hz. Refrigerada.(1) | 11484.6278 | Catálogo web
ORTO ALRESA | RT 279 | Rotor Oscilante para 104 tubos de 5 ml 3.800 RPM / 2.583 xg | 2948.4843 | Catálogo web
ORTO ALRESA | RE 309 | 4 Vasos para 104 tubos 7/10 ml. vacío o 10 ml en 104x5 ml. | 1855.0155 | Catálogo web
ORTO ALRESA | RT 301 | Rotor Oscilante para 104 tubos de 7/10 ml y 10 ml 3.800 RPM / 2.987 xg | 3157.8145 | Catálogo web
ORTO ALRESA | RE 388 | 4 Vasos para 104 tubos 5ml en 104x10 ml | 1970.8453 | Catálogo web
ORTO ALRESA | RT 278 | Rotor Oscilante para 4 tubos de 250 ml 4.200 RPM / 3.984 xg | 2274.536 | Catálogo web
ORTO ALRESA | RE 449 | 4 Asientos de goma para vasos de 200-250ml | 412.2863 | Catálogo web
ORTO ALRESA | RE 593 | 4 Adaptadores para 4 tubos conicos de 200ml en 250ml | 598.8486 | Catálogo web
ORTO ALRESA | RE 631 | 4 Adaptadores para 4 tubos conicos de 175/225ml (Falcon 61 x 118/137 mm) en 250ml | 598.8486 | Catálogo web
ORTO ALRESA | RE 327 | 4 Adaptadores para 4 tubos de 100 ml en 250 ml. | 590.1124 | Catálogo web
ORTO ALRESA | RE 498 | 4 Adaptadores para 4 tubos de 85 ml en 250 ml | 1020.7303 | Catálogo web
ORTO ALRESA | RE 422 | 4 Adaptadores para 4 tubos de 80 ml. en 250 ml. | 976.2737 | Catálogo web
ORTO ALRESA | RE 334 | 4 Adaptadores para 4 tubos de 50 ml en 250 ml | 676.2259 | Catálogo web
ORTO ALRESA | RE 340 | 4 Adaptadores para 4 tubos cónicos de 50 ml en 250 ml | 738.4245 | Catálogo web
ORTO ALRESA | RE 312 | 4 Adaptadores para 12 tubos de 30 ml en 250 ml. | 634.2485 | Catálogo web
ORTO ALRESA | RE 612 | 4 Adaptadores para 4 tubos cónicos de 25 ml. en 200/250 ml. | 802.5121 | Catálogo web
ORTO ALRESA | RE 376 | 4 Adaptadores para 28 tubos de 10 ml. vacío, 15 ml. vacío o 15 ml en 250 ml | 804.1817 | Catálogo web
ORTO ALRESA | RE 321 | 4 Adaptadores para 20 tubos cónicos de 15 ml en 250 ml. | 702.721 | Catálogo web
ORTO ALRESA | RE 343 | 4 Adaptadores para 40 tubos de 5 ml. o 10 ml en 250 ml | 822.0419 | Catálogo web
ORTO ALRESA | RE 324 | 4 Adaptadores para 28 tubos de 5 ml. vacío o 7/10 ml. Vacío en 250 ml. | 765.5268 | Catálogo web
ORTO ALRESA | RE 440 | 4 Adaptadores para 24 microtubos de 1,5-2 ml. en 250 ml | 876.0947 | Catálogo web
ORTO ALRESA | RE 523 | 4 Adaptadores para 24 microtubos de 0,5-0,6 ml. en 250 ml | 1053.6679 | Catálogo web
ORTO ALRESA | RE 458 | 4 Adaptadores para 24 microtubos de 0,2 en 250 ml | 1199.7707 | Catálogo web
ORTO ALRESA | RT 299 | Rotor Oscilante para 6 tubos de 250 ml 2.500 RPM / 1.481 x g | 3068.3618 | Catálogo web
ORTO ALRESA | RE 608 | 6 Adaptadores para 6 tubos conicos de 200ml (Nunc 60 x 137 mm) en 250ml | 759.506 | Catálogo web
ORTO ALRESA | RE 530 | 6 Asientos de goma para vasos de 200-250ml | 426.959 | Catálogo web
ORTO ALRESA | RE 630 | 6 Adaptadores para 6 tubos conicos de 175/225ml (Falcon 61 x 118/137 mm) en 250ml | 759.506 | Catálogo web
ORTO ALRESA | RE 558 | 6 Adaptadores para 6 tubos de 100 ml en 250 ml. | 709.2141 | Catálogo web
ORTO ALRESA | RE 559 | 6 Adaptadores para 6 tubos de 85 ml en 250 ml | 1350.7138 | Catálogo web
ORTO ALRESA | RE 560 | 6 Adaptadores para 6 tubos de 80 ml. en 250 ml. | 1299.781 | Catálogo web
ORTO ALRESA | RE 561 | 6 Adaptadores para 6 tubos de 50 ml en 250 ml | 745.0694 | Catálogo web
ORTO ALRESA | RE 562 | 6 Adaptadores para 6 tubos cónicos de 50 ml en 250 ml | 931.6823 | Catálogo web
ORTO ALRESA | RE 563 | 6 Adaptadores para 18 tubos de 30 ml en 250 ml. | 771.1935 | Catálogo web
ORTO ALRESA | RE 616 | 6 Adaptadores para 6 tubos cónicos de 25 ml. en 200/250 ml. | 1015.6707 | Catálogo web
ORTO ALRESA | RE 564 | 6 Adaptadores para 42 tubos de 10 ml. vacío, 15 ml. vacío o 15 ml en 250 ml | 1050.5478 | Catálogo web
ORTO ALRESA | RE 565 | 6 Adaptadores para 30 tubos cónicos de 15 ml en 250 ml. | 879.7207 | Catálogo web
ORTO ALRESA | RE 566 | 6 Adaptadores para 60 tubos de 5 ml. o 10 ml en 250 ml | 1018.3523 | Catálogo web
ORTO ALRESA | RE 567 | 6 Adaptadores para 42 tubos de 5 ml. vacío o 7/10 ml. Vacío en 250 ml. | 991.7222 | Catálogo web
ORTO ALRESA | RE 568 | 6 Adaptadores para 78 tubos de Hemolisis de 10 x 100 mm en 250 ml | 830.4239 | Catálogo web
ORTO ALRESA | RE 569 | 6 Adaptadores para 36 microtubos de 1,5-2 ml. en 250 ml | 1509.516 | Catálogo web
ORTO ALRESA | RE 570 | 6 Adaptadores para 36 microtubos de 0,5-0,6 ml. en 250 ml | 1643.1555 | Catálogo web
ORTO ALRESA | RE 571 | 6 Adaptadores para 36 microtubos de 0,2-0,4 en 250 ml | 1675.5365 | Catálogo web
ORTO ALRESA | RT 277 | Rotor Oscilante para 4 tubos de 750 ml 3.700 RPM / 3.122 xg | 3330.092 | Catálogo web
ORTO ALRESA | RE 434 | 4 Asientos de goma concavos para vasos de 650 / 750 ml. | 450.469 | Catálogo web
ORTO ALRESA | RE 435 | 4 Adaptadores para 4 tubos de 400ml en 750ml | 1177.2726 | Catálogo web
ORTO ALRESA | RE 310 | 4 Adaptadores para 4 tubos de 500 ml. en 750 ml | 811.0796 | Catálogo web
ORTO ALRESA | RE 632 | 4 Adaptadores para 4 tubos conicos de 175/225ml (Falcon 61 x 118/137 mm) en 750ml | 1297.0657 | Catálogo web
ORTO ALRESA | RE 330 | 4 Adaptadores para 4 tubos de 250 ml (Fondo redondo) en 750 ml | 1169.835 | Catálogo web
ORTO ALRESA | RE 592 | 4 Adaptadores para 4 tubos conicos de 250ml (Max. 145mm) en 750ml | 1297.0657 | Catálogo web
ORTO ALRESA | RE 409 | 4 Adaptadores para 4 Tubos de 100 ml. en 750 ml. | 1336.0917 | Catálogo web
ORTO ALRESA | RE 500 | 4 Adaptadores para 12 tubos de 85 ml en 750 ml | 1159.6316 | Catálogo web
ORTO ALRESA | RE 317 | 4 Adaptadores para 16 tubos de 50 ml en 750 ml | 1017.8463 | Catálogo web
ORTO ALRESA | RE 472 | 4 Adaptadores para 20 tubos cónicos de 50 ml en 750 ml | 1247.7014 | Catálogo web
ORTO ALRESA | RE 322 | 4 Adaptadores para 24 tubos de 30 ml en 750 ml. | 1381.6782 | Catálogo web
ORTO ALRESA | RE 614 | 4 Adaptadores para 20 tubos cónicos de 25 ml. en 750 ml. | 1417.1456 | Catálogo web
ORTO ALRESA | RE 625 | 4 Adaptadores para 80 tubos de 10 ml. vacío o 15 ml en 750 ml | 1182.602 | Catálogo web
ORTO ALRESA | RE 347 | 4 Adaptadores para 52 tubos cónicos de 15 ml en 750 ml | 695.7557 | Catálogo web
ORTO ALRESA | RE 441 | 4 Adaptadores para 32 tubos de 15ml vacio en 750ml | 1311.2662 | Catálogo web
ORTO ALRESA | RE 354 | 4 Adaptadores para 100 tubos de 5 ml. o 10 ml en 750 ml | 1675.8738 | Catálogo web
ORTO ALRESA | RE 624 | 4 Adaptadores para 92 tubos de 5 ml. vacío o 7/10 ml vacio en 750 ml | 1174.5067 | Catálogo web
ORTO ALRESA | RE 315 | 4 Adaptadores para 144 tubos de Hemolisis de 10 x 100 mm en 750 ml. | 962.2419 | Catálogo web
ORTO ALRESA | RE 307 | 4 Portaplacas para 12, 8 o 4 microplacas (Max. 45 mm de altura) en 750 ml. | 1518.522 | Catálogo web
ORTO ALRESA | RE 426 | 4 Adaptadores para 72 microtubos de 1,5-2 ml. en 750 ml | 1173.714 | Catálogo web
ORTO ALRESA | RE 466 | 4 Adaptadores para 72 microtubos de 0,5-0,6 ml. en 750 ml | 1477.9613 | Catálogo web
ORTO ALRESA | RE 524 | 4 Adaptadores para 72 microtubos de 0,2-0,4 ml. en 750 ml | 1383.5502 | Catálogo web
ORTO ALRESA | RE 356 | 4 Tapas para vasos de 650 / 750 ml. | 567.5637 | Catálogo web
ORTO ALRESA | RT 292 | Rotor Angular de 30º para 6 tubos de 85 ml. 9.000 RPM / 10.142 xg | 2727.5677 | Catálogo web
ORTO ALRESA | RE 490 | 6 Adaptadores para 6 tubos de 50 ml en 85 ml | 760.383 | Catálogo web
ORTO ALRESA | RE 483 | 6 Adaptadores para 6 tubos de 50 ml cónicos en 85 ml | 760.383 | Catálogo web
ORTO ALRESA | RE 493 | 6 Adaptadores para 6 tubos de 30 ml en 85 ml | 683.9164 | Catálogo web
ORTO ALRESA | RE 600 | 6 Adaptadores para 6 tubos conicos de 25 ml en 85 ml | 1008.1995 | Catálogo web
ORTO ALRESA | RE 485 | 6 Adaptadores para 18 tubos de 10 ml vacío o 15 ml en 85 ml | 876.2971 | Catálogo web
ORTO ALRESA | RE 484 | 6 Adaptadores para 6 tubos de 15 ml cónicos en 85 ml | 683.9164 | Catálogo web
ORTO ALRESA | RE 497 | 6 Adaptadores para 30 tubos de 10 ml en 85 ml | 863.1592 | Catálogo web
ORTO ALRESA | RE 503 | 6 Adaptadores para 18 tubos de 7-10 ml vacío en 85 ml | 876.2971 | Catálogo web
ORTO ALRESA | RE 501 | 6 Adaptadores para 30 tubos de 5 ml 85 ml | 1048.4734 | Catálogo web
ORTO ALRESA | RE 492 | 6 Adaptadores para 18 tubos de 5 ml vacío 85 ml | 781.4307 | Catálogo web
ORTO ALRESA | RE 494 | 6 Adaptadores para 24 microtubos de 1,5-2 ml en 85 ml | 817.286 | Catálogo web
ORTO ALRESA | RE 495 | 6 Adaptadores para 24 microtubos de 0,5-0,6 ml en 85 ml | 995.5675 | Catálogo web
ORTO ALRESA | RE 496 | 6 Adaptadores para 24 microtubos de 0,2 ml en 85 ml | 981.9573 | Catálogo web
ORTO ALRESA | RT 280 | Rotor Angular de 45º para 8 tubos de 50 ml 6.000 RPM / 5.997 xg | 2856.4512 | Catálogo web
ORTO ALRESA | RE 448 | 8 Asientos de goma para vasos de 50ml | 404.9668 | Catálogo web
ORTO ALRESA | RE 375 | 8 Adaptadores para 8 tubos cónicos de 50 ml en 50 ml | 626.0689 | Catálogo web
ORTO ALRESA | RE 370 | 8 Adaptadores para 8 tubos de 30 ml en 50 ml | 782.5269 | Catálogo web
ORTO ALRESA | RE 599 | 8 Adaptadores para 8 tubos cónicos de 25 ml en 50 ml | 1036.8196 | Catálogo web
ORTO ALRESA | RE 369 | 8 Adaptadores para 8 tubos de 10 ml. vacío, 15 ml. vacío, 15 ml. o cónicos de 15 ml en 50 ml | 515.1805 | Catálogo web
ORTO ALRESA | RE 366 | 8 Adaptadores para 24 tubos de 5 ml. o 10 ml en 50 ml | 832.1442 | Catálogo web
ORTO ALRESA | RE 373 | 8 Adaptadores para 8 tubos de 5 ml. vacío o 7/10 ml vacío en 50 ml | 952.7131 | Catálogo web
ORTO ALRESA | RE 465 | 8 Adaptadores para 24 microtubos de 1,5-2 ml en 50 ml | 1147.9441 | Catálogo web
ORTO ALRESA | RE 535 | 8 Adaptadores para 24 microtubos de 0,5-0,6 ml en 50 ml | 1233.619 | Catálogo web
ORTO ALRESA | RE 526 | 8 Adaptadores para 24 microtubos de 0,2-0,4 ml en 50 ml | 1210.0922 | Catálogo web
ORTO ALRESA | RT 281 | Rotor Angular de 45º para 4 tubos de 100 ml 5.600 RPM / 4.838 xg | 3071.1276 | Catálogo web
ORTO ALRESA | RE 446 | 4 Asientos de goma para vasos de 100ml | 401.3071 | Catálogo web
ORTO ALRESA | RE 338 | 4 Adaptadores para 4 tubos de 80 ml en 100 ml | 882.3517 | Catálogo web
ORTO ALRESA | RE 380 | 4 Adaptadores para 4 tubos de 80 / 85 ml. HS en 100 ml | 669.4292 | Catálogo web
ORTO ALRESA | RE 335 | 4 Adaptadores para 4 tubos de 50 ml. en 100 ml | 567.5131 | Catálogo web
ORTO ALRESA | RE 341 | 4 Adaptadores para 4 tubos cónicos de 50 ml. en 100 ml. | 506.9672 | Catálogo web
ORTO ALRESA | RE 332 | 4 Adaptadores para 4 tubos de 30 ml en 100 ml. | 539.0953 | Catálogo web
ORTO ALRESA | RE 597 | 4 Adaptadores para 4 tubos cónicos de 25 ml. en 100 ml. | 707.6119 | Catálogo web
ORTO ALRESA | RE 316 | 4 Adaptadores para 16 tubos de 10 ml. vacío, 10 ml. HS o 15 ml en 100 ml | 452.6614 | Catálogo web
ORTO ALRESA | RE 339 | 4 Adaptadores para 4 tubos cónicos de 15 ml en 100 ml. | 487.606 | Catálogo web
ORTO ALRESA | RE 320 | 4 Adaptadores para 20 tubos de 5 ml. vacío, 7/10 ml. vacío, 5 ml. o 10 ml en 100 ml. | 455.714 | Catálogo web
ORTO ALRESA | RE 326 | 4 Adaptadores para 36 tubos de Hemolisis de 10 x 100 mm. en 100ml | 866.9538 | Catálogo web
ORTO ALRESA | RE 408 | 4 Adaptadores para 20 microtubos de 1,5-2 ml en 100 ml | 610.3169 | Catálogo web
ORTO ALRESA | RE 519 | 4 Adaptadores para 20 microtubos de 0,5-0,6 ml en 100 ml | 678.2159 | Catálogo web
ORTO ALRESA | RE 473 | 4 Adaptadores para 20 microtubos de 0,2-0,4 ml en 100 ml | 663.6613 | Catálogo web
ORTO ALRESA | RT 282 | Rotor Angular de 30º para 4 tubos de 250 ml 4.700 RPM / 3.779 xg | 3420.8265 | Catálogo web
ORTO ALRESA | RE 449 | 4 Asientos de goma para vasos de 200-250ml | 412.2863 | Catálogo web
ORTO ALRESA | RE 593 | 4 Adaptadores para 4 tubos conicos de 200ml en 250ml | 598.8486 | Catálogo web
ORTO ALRESA | RE 327 | 4 Adaptadores para 4 tubos de 100 ml en 250 ml. | 590.1124 | Catálogo web
ORTO ALRESA | RE 498 | 4 Adaptadores para 4 tubos de 85 ml en 250 ml | 1020.7303 | Catálogo web
ORTO ALRESA | RE 422 | 4 Adaptadores para 4 tubos de 80 ml. en 250 ml. | 976.2737 | Catálogo web
ORTO ALRESA | RE 334 | 4 Adaptadores para 4 tubos de 50 ml en 250 ml | 676.2259 | Catálogo web
ORTO ALRESA | RE 340 | 4 Adaptadores para 4 tubos cónicos de 50 ml en 250 ml | 738.4245 | Catálogo web
ORTO ALRESA | RE 312 | 4 Adaptadores para 12 tubos de 30 ml en 250 ml. | 634.2485 | Catálogo web
ORTO ALRESA | RE 612 | 4 Adaptadores para 4 tubos cónicos de 25 ml. en 200/250 ml. | 802.5121 | Catálogo web
ORTO ALRESA | RE 376 | 4 Adaptadores para 28 tubos de 10 ml. vacío, 15 ml. vacío o 15 ml en 250 ml | 804.1817 | Catálogo web
ORTO ALRESA | RE 321 | 4 Adaptadores para 20 tubos cónicos de 15 ml en 250 ml. | 702.721 | Catálogo web
ORTO ALRESA | RE 343 | 4 Adaptadores para 40 tubos de 5 ml. o 10 ml en 250 ml | 822.0419 | Catálogo web
ORTO ALRESA | RE 324 | 4 Adaptadores para 28 tubos de 5 ml. vacío o 7/10 ml. Vacío en 250 ml. | 765.5268 | Catálogo web
ORTO ALRESA | RE 346 | 4 Adaptadores para 52 tubos de Hemolisis de 10 x 100 mm en 250 ml | 673.7467 | Catálogo web
ORTO ALRESA | RE 440 | 4 Adaptadores para 24 microtubos de 1,5-2 ml. en 250 ml | 876.0947 | Catálogo web
ORTO ALRESA | RE 523 | 4 Adaptadores para 24 microtubos de 0,5-0,6 ml. en 250 ml | 1053.6679 | Catálogo web
ORTO ALRESA | RE 458 | 4 Adaptadores para 24 microtubos de 0,2 en 250 ml | 1199.7707 | Catálogo web
ORTO ALRESA | RT 287 | Rotor Angular de 45º para 30 microtubos de 1,5-2 ml. 14.300 RPM / 21.948xg | 1846.1275 | Catálogo web
ORTO ALRESA | RE 428 | 30 Adaptadores para 30 microtubos de 0,5-0,6 ml en 30x1,5-2 ml | 471.2637 | Catálogo web
ORTO ALRESA | RE 427 | 30 Adaptadores para 30 microtubos de 0,2-0,4 ml en 30x1,5-2 ml | 448.8499 | Catálogo web
ORTO ALRESA | RT 283 | Rotor Oscilante para 4 bolsas de sangre 750 ml solo refrigerada 3.700 RPM / 3.122 xg | 3096.9145 | Catálogo web
ORTO ALRESA | RE 434 | 4 Asientos de goma concavos para vasos de 650 / 750 ml. | 450.469 | Catálogo web
ORTO ALRESA | RE 310 | 4 Adaptadores para 4 tubos de 500 ml. en 750 ml | 811.0796 | Catálogo web
ORTO ALRESA | RE 435 | 4 Adaptadores para 4 tubos de 400ml en 750ml | 1177.2726 | Catálogo web
ORTO ALRESA | RE 330 | 4 Adaptadores para 4 tubos de 250 ml (Fondo redondo) en 750 ml | 1169.835 | Catálogo web
ORTO ALRESA | RE 592 | 4 Adaptadores para 4 tubos conicos de 250ml (Max. 145mm) en 750ml | 1297.0657 | Catálogo web
ORTO ALRESA | RE 632 | 4 Adaptadores para 4 tubos conicos de 175/225ml (Falcon 61 x 118/137 mm) en 750ml | 1297.0657 | Catálogo web
ORTO ALRESA | RE 409 | 4 Adaptadores para 4 Tubos de 100 ml. en 750 ml. | 1336.0917 | Catálogo web
ORTO ALRESA | RE 500 | 4 Adaptadores para 12 tubos de 85 ml en 750 ml | 1159.6316 | Catálogo web
ORTO ALRESA | RE 352 | 4 Adaptadores para 8 tubos de 80 ml en 750 ml | 1191.7429 | Catálogo web
ORTO ALRESA | RE 317 | 4 Adaptadores para 16 tubos de 50 ml en 750 ml | 1017.8463 | Catálogo web
ORTO ALRESA | RE 472 | 4 Adaptadores para 20 tubos cónicos de 50 ml en 750 ml | 1247.7014 | Catálogo web
ORTO ALRESA | RE 322 | 4 Adaptadores para 24 tubos de 30 ml en 750 ml. | 1381.6782 | Catálogo web
ORTO ALRESA | RE 614 | 4 Adaptadores para 20 tubos cónicos de 25 ml. en 750 ml. | 1417.1456 | Catálogo web
ORTO ALRESA | RE 625 | 4 Adaptadores para 80 tubos de 10 ml. vacío o 15 ml en 750 ml | 1182.602 | Catálogo web
ORTO ALRESA | RE 347 | 4 Adaptadores para 52 tubos cónicos de 15 ml en 750 ml | 695.7557 | Catálogo web
ORTO ALRESA | RE 441 | 4 Adaptadores para 32 tubos de 15ml vacio en 750ml | 1311.2662 | Catálogo web
ORTO ALRESA | RE 354 | 4 Adaptadores para 100 tubos de 5 ml. o 10 ml en 750 ml | 1675.8738 | Catálogo web
ORTO ALRESA | RE 624 | 4 Adaptadores para 92 tubos de 5 ml. vacío o 7/10 ml vacio en 750 ml | 1174.5067 | Catálogo web
ORTO ALRESA | RE 315 | 4 Adaptadores para 144 tubos de Hemolisis de 10 x 100 mm en 750 ml. | 962.2419 | Catálogo web
ORTO ALRESA | RE 307 | 4 Portaplacas para 12, 8 o 4 microplacas (Max. 45 mm de altura) en 750 ml. | 1518.522 | Catálogo web
ORTO ALRESA | RE 426 | 4 Adaptadores para 72 microtubos de 1,5-2 ml. en 750 ml | 1173.714 | Catálogo web
ORTO ALRESA | RE 466 | 4 Adaptadores para 72 microtubos de 0,5-0,6 ml. en 750 ml | 1477.9613 | Catálogo web
ORTO ALRESA | RE 524 | 4 Adaptadores para 72 microtubos de 0,2-0,4 ml. en 750 ml | 1383.5502 | Catálogo web
ORTO ALRESA | RE 356 | 4 Tapas para vasos de 650 / 750 ml. | 567.5637 | Catálogo web
ORTO ALRESA | RE 308 | 4 Adaptadores para bolsas de sangre en 750 ml | 446.4719 | Catálogo web
ORTO ALRESA | RT 284 | Rotor Oscilante para 12, 8 o 4 microplacas (Max. 45mm de altura) 3.700 RPM / 2.786 xg | 3054.8865 | Catálogo web
ORTO ALRESA | RE 460 | 4 Adaptadores para 144 microtubos de 1,5-2 ml. en placa microtiter | 644.8061 | Catálogo web
ORTO ALRESA | RE 584 | 4 Adaptadores para 144 microtubos de 0,5-0,6 ml. en placa microtiter | 608.1918 | Catálogo web
ORTO ALRESA | RE 585 | 4 Adaptadores para 144 microtubos de 0,2-0,4 ml. en placa microtiter | 608.1918 | Catálogo web
ORTO ALRESA | RT 297 | Rotor Oscilante para 10, 6 o 2 microplacas (max. 80 mm de altura). Solo para modelo refrigerado | 3292.8369 | Catálogo web
ORTO ALRESA | RE 401 | 2 Adaptadores para 72 microtubos de 1,5-2 ml. en RT 150, RT 276 y RT 297 | 490.9116 | Catálogo web
ORTO ALRESA | RE 580 | 2 Adaptadores para 72 microtubos de 0,5-0,6 ml. en RT 150, RT 276 y RT 297 | 797.8067 | Catálogo web
ORTO ALRESA | RE 581 | 2 Adaptadores para 72 microtubos de 0,2-0,4 ml. en RT 150, RT 276 y RT 297 | 739.7737 | Catálogo web
ORTO ALRESA | CP 007 | Mesa móvil con ruedas Digtor 22-Consul 22-Digtor 22 C-Digicen 21 R-Biocen 22 R-Bioprocen 22 R(alto) | 2674.0377 | Catálogo web
ORTO ALRESA | CP 009 | Mesa móvil con ruedas Consul 22 R / Digtor 22 R / Dilitcen 22 R (bajo) | 2588.4471 | Catálogo web
ORTO ALRESA | CP 010 | Mesa móvil con ruedas Consul 22 R / Digtor 22 R / Dilitcen 22 R (alto) | 2930.8096 | Catálogo web
ORTO ALRESA | CE 230 | Centrifuga Magnus 22, 230-220 V 50-60 Hz. Centrífuga de piso.(1) | 8772.931 | Catálogo web
ORTO ALRESA | CE 231 | Centrifuga Magnus 22, 120-110 V 50-60 Hz. Centrífuga de piso.(1) | 8857.2568 | Catálogo web
ORTO ALRESA | CE 236 | Centrifuga Magnus 22 R, 230-220 V 50 Hz. Centrífuga de piso refrigerada.(1) | 13637.7676 | Catálogo web
ORTO ALRESA | CE 237 | Centrifuga Magnus 22 R, 120-110 V 60 Hz. Centrífuga de piso refrigerada.(1) | 13722.0934 | Catálogo web
ORTO ALRESA | CE 253 | Centrifuga Magnus 22 R, 230-220 V 60 Hz. Centrífuga de piso refrigerada.(1) | 13637.7676 | Catálogo web
ORTO ALRESA | RT 279 | Rotor Oscilante para 104 tubos de 5 ml 3.800 RPM / 2.583 xg | 2948.4843 | Catálogo web
ORTO ALRESA | RE 309 | 4 Vasos para 104 tubos 7/10 ml. vacío o 10 ml en 104x5 ml. | 1855.0155 | Catálogo web
ORTO ALRESA | RT 301 | Rotor Oscilante para 104 tubos de 7/10 ml y 10 ml 3.800 RPM / 2.987 xg | 3157.8145 | Catálogo web
ORTO ALRESA | RE 388 | 4 Vasos para 104 tubos 5ml en 104x10 ml | 1970.8453 | Catálogo web
ORTO ALRESA | RT 278 | Rotor Oscilante para 4 tubos de 250 ml 4.200 RPM / 3.984 xg | 2274.536 | Catálogo web
ORTO ALRESA | RE 449 | 4 Asientos de goma para vasos de 200-250ml | 412.2863 | Catálogo web
ORTO ALRESA | RE 593 | 4 Adaptadores para 4 tubos conicos de 200ml en 250ml | 598.8486 | Catálogo web
ORTO ALRESA | RE 631 | 4 Adaptadores para 4 tubos conicos de 175/225ml (Falcon 61 x 118/137 mm) en 250ml | 598.8486 | Catálogo web
ORTO ALRESA | RE 327 | 4 Adaptadores para 4 tubos de 100 ml en 250 ml. | 590.1124 | Catálogo web
ORTO ALRESA | RE 498 | 4 Adaptadores para 4 tubos de 85 ml en 250 ml | 1020.7303 | Catálogo web
ORTO ALRESA | RE 422 | 4 Adaptadores para 4 tubos de 80 ml. en 250 ml. | 976.2737 | Catálogo web
ORTO ALRESA | RE 334 | 4 Adaptadores para 4 tubos de 50 ml en 250 ml | 676.2259 | Catálogo web
ORTO ALRESA | RE 340 | 4 Adaptadores para 4 tubos cónicos de 50 ml en 250 ml | 738.4245 | Catálogo web
ORTO ALRESA | RE 312 | 4 Adaptadores para 12 tubos de 30 ml en 250 ml. | 634.2485 | Catálogo web
ORTO ALRESA | RE 612 | 4 Adaptadores para 4 tubos cónicos de 25 ml. en 200/250 ml. | 802.5121 | Catálogo web
ORTO ALRESA | RE 376 | 4 Adaptadores para 28 tubos de 10 ml. vacío, 15 ml. vacío o 15 ml en 250 ml | 804.1817 | Catálogo web
ORTO ALRESA | RE 321 | 4 Adaptadores para 20 tubos cónicos de 15 ml en 250 ml. | 702.721 | Catálogo web
ORTO ALRESA | RE 343 | 4 Adaptadores para 40 tubos de 5 ml. o 10 ml en 250 ml | 822.0419 | Catálogo web
ORTO ALRESA | RE 324 | 4 Adaptadores para 28 tubos de 5 ml. vacío o 7/10 ml. Vacío en 250 ml. | 765.5268 | Catálogo web
ORTO ALRESA | RE 440 | 4 Adaptadores para 24 microtubos de 1,5-2 ml. en 250 ml | 876.0947 | Catálogo web
ORTO ALRESA | RE 523 | 4 Adaptadores para 24 microtubos de 0,5-0,6 ml. en 250 ml | 1053.6679 | Catálogo web
ORTO ALRESA | RE 458 | 4 Adaptadores para 24 microtubos de 0,2 en 250 ml | 1199.7707 | Catálogo web
ORTO ALRESA | RT 299 | Rotor Oscilante para 6 tubos de 250 ml 2.500 RPM / 1.481 x g | 3068.3618 | Catálogo web
ORTO ALRESA | RE 608 | 6 Adaptadores para 6 tubos conicos de 200ml (Nunc 60 x 137 mm) en 250ml | 759.506 | Catálogo web
ORTO ALRESA | RE 530 | 6 Asientos de goma para vasos de 200-250ml | 426.959 | Catálogo web
ORTO ALRESA | RE 630 | 6 Adaptadores para 6 tubos conicos de 175/225ml (Falcon 61 x 118/137 mm) en 250ml | 759.506 | Catálogo web
ORTO ALRESA | RE 558 | 6 Adaptadores para 6 tubos de 100 ml en 250 ml. | 709.2141 | Catálogo web
ORTO ALRESA | RE 559 | 6 Adaptadores para 6 tubos de 85 ml en 250 ml | 1350.7138 | Catálogo web
ORTO ALRESA | RE 560 | 6 Adaptadores para 6 tubos de 80 ml. en 250 ml. | 1299.781 | Catálogo web
ORTO ALRESA | RE 561 | 6 Adaptadores para 6 tubos de 50 ml en 250 ml | 745.0694 | Catálogo web
ORTO ALRESA | RE 562 | 6 Adaptadores para 6 tubos cónicos de 50 ml en 250 ml | 931.6823 | Catálogo web
ORTO ALRESA | RE 563 | 6 Adaptadores para 18 tubos de 30 ml en 250 ml. | 771.1935 | Catálogo web
ORTO ALRESA | RE 616 | 6 Adaptadores para 6 tubos cónicos de 25 ml. en 200/250 ml. | 1015.6707 | Catálogo web
ORTO ALRESA | RE 564 | 6 Adaptadores para 42 tubos de 10 ml. vacío, 15 ml. vacío o 15 ml en 250 ml | 1050.5478 | Catálogo web
ORTO ALRESA | RE 565 | 6 Adaptadores para 30 tubos cónicos de 15 ml en 250 ml. | 879.7207 | Catálogo web
ORTO ALRESA | RE 566 | 6 Adaptadores para 60 tubos de 5 ml. o 10 ml en 250 ml | 1018.3523 | Catálogo web
ORTO ALRESA | RE 567 | 6 Adaptadores para 42 tubos de 5 ml. vacío o 7/10 ml. Vacío en 250 ml. | 991.7222 | Catálogo web
ORTO ALRESA | RE 568 | 6 Adaptadores para 78 tubos de Hemolisis de 10 x 100 mm en 250 ml | 830.4239 | Catálogo web
ORTO ALRESA | RE 569 | 6 Adaptadores para 36 microtubos de 1,5-2 ml. en 250 ml | 1509.516 | Catálogo web
ORTO ALRESA | RE 570 | 6 Adaptadores para 36 microtubos de 0,5-0,6 ml. en 250 ml | 1643.1555 | Catálogo web
ORTO ALRESA | RE 571 | 6 Adaptadores para 36 microtubos de 0,2-0,4 en 250 ml | 1675.5365 | Catálogo web
ORTO ALRESA | RT 277 | Rotor Oscilante para 4 tubos de 750 ml 3.700 RPM / 3.122 xg | 3330.092 | Catálogo web
ORTO ALRESA | RE 434 | 4 Asientos de goma concavos para vasos de 650 / 750 ml. | 450.469 | Catálogo web
ORTO ALRESA | RE 435 | 4 Adaptadores para 4 tubos de 400ml en 750ml | 1177.2726 | Catálogo web
ORTO ALRESA | RE 310 | 4 Adaptadores para 4 tubos de 500 ml. en 750 ml | 811.0796 | Catálogo web
ORTO ALRESA | RE 330 | 4 Adaptadores para 4 tubos de 250 ml (Fondo redondo) en 750 ml | 1169.835 | Catálogo web
ORTO ALRESA | RE 592 | 4 Adaptadores para 4 tubos conicos de 250ml (Max. 145mm) en 750ml | 1297.0657 | Catálogo web
ORTO ALRESA | RE 632 | 4 Adaptadores para 4 tubos conicos de 175/225ml (Falcon 61 x 118/137 mm) en 750ml | 1297.0657 | Catálogo web
ORTO ALRESA | RE 409 | 4 Adaptadores para 4 Tubos de 100 ml. en 750 ml. | 1336.0917 | Catálogo web
ORTO ALRESA | RE 500 | 4 Adaptadores para 12 tubos de 85 ml en 750 ml | 1159.6316 | Catálogo web
ORTO ALRESA | RE 317 | 4 Adaptadores para 16 tubos de 50 ml en 750 ml | 1017.8463 | Catálogo web
ORTO ALRESA | RE 472 | 4 Adaptadores para 20 tubos cónicos de 50 ml en 750 ml | 1247.7014 | Catálogo web
ORTO ALRESA | RE 322 | 4 Adaptadores para 24 tubos de 30 ml en 750 ml. | 1381.6782 | Catálogo web
ORTO ALRESA | RE 614 | 4 Adaptadores para 20 tubos cónicos de 25 ml. en 750 ml. | 1417.1456 | Catálogo web
ORTO ALRESA | RE 625 | 4 Adaptadores para 80 tubos de 10 ml. vacío o 15 ml en 750 ml | 1182.602 | Catálogo web
ORTO ALRESA | RE 347 | 4 Adaptadores para 52 tubos cónicos de 15 ml en 750 ml | 695.7557 | Catálogo web
ORTO ALRESA | RE 441 | 4 Adaptadores para 32 tubos de 15ml vacio en 750ml | 1311.2662 | Catálogo web
ORTO ALRESA | RE 354 | 4 Adaptadores para 100 tubos de 5 ml. o 10 ml en 750 ml | 1675.8738 | Catálogo web
ORTO ALRESA | RE 624 | 4 Adaptadores para 92 tubos de 5 ml. vacío o 7/10 ml vacio en 750 ml | 1174.5067 | Catálogo web
ORTO ALRESA | RE 315 | 4 Adaptadores para 144 tubos de Hemolisis de 10 x 100 mm en 750 ml. | 962.2419 | Catálogo web
ORTO ALRESA | RE 307 | 4 Portaplacas para 12, 8 o 4 microplacas (Max. 45 mm de altura) en 750 ml. | 1518.522 | Catálogo web
ORTO ALRESA | RE 426 | 4 Adaptadores para 72 microtubos de 1,5-2 ml. en 750 ml | 1173.714 | Catálogo web
ORTO ALRESA | RE 466 | 4 Adaptadores para 72 microtubos de 0,5-0,6 ml. en 750 ml | 1477.9613 | Catálogo web
ORTO ALRESA | RE 524 | 4 Adaptadores para 72 microtubos de 0,2-0,4 ml. en 750 ml | 1383.5502 | Catálogo web
ORTO ALRESA | RE 356 | 4 Tapas para vasos de 650 / 750 ml. | 567.5637 | Catálogo web
ORTO ALRESA | RT 292 | Rotor Angular de 30º para 6 tubos de 85 ml. 9.000 RPM / 10.142 xg | 2727.5677 | Catálogo web
ORTO ALRESA | RE 490 | 6 Adaptadores para 6 tubos de 50 ml en 85 ml | 760.383 | Catálogo web
ORTO ALRESA | RE 483 | 6 Adaptadores para 6 tubos de 50 ml cónicos en 85 ml | 760.383 | Catálogo web
ORTO ALRESA | RE 493 | 6 Adaptadores para 6 tubos de 30 ml en 85 ml | 683.9164 | Catálogo web
ORTO ALRESA | RE 600 | 6 Adaptadores para 6 tubos conicos de 25 ml en 85 ml | 1008.1995 | Catálogo web
ORTO ALRESA | RE 485 | 6 Adaptadores para 18 tubos de 10 ml vacío o 15 ml en 85 ml | 876.2971 | Catálogo web
ORTO ALRESA | RE 484 | 6 Adaptadores para 6 tubos de 15 ml cónicos en 85 ml | 683.9164 | Catálogo web
ORTO ALRESA | RE 497 | 6 Adaptadores para 30 tubos de 10 ml en 85 ml | 863.1592 | Catálogo web
ORTO ALRESA | RE 503 | 6 Adaptadores para 18 tubos de 7-10 ml vacío en 85 ml | 876.2971 | Catálogo web
ORTO ALRESA | RE 501 | 6 Adaptadores para 30 tubos de 5 ml 85 ml | 1048.4734 | Catálogo web
ORTO ALRESA | RE 492 | 6 Adaptadores para 18 tubos de 5 ml vacío 85 ml | 781.4307 | Catálogo web
ORTO ALRESA | RE 494 | 6 Adaptadores para 24 microtubos de 1,5-2 ml en 85 ml | 817.286 | Catálogo web
ORTO ALRESA | RE 495 | 6 Adaptadores para 24 microtubos de 0,5-0,6 ml en 85 ml | 995.5675 | Catálogo web
ORTO ALRESA | RE 496 | 6 Adaptadores para 24 microtubos de 0,2 ml en 85 ml | 981.9573 | Catálogo web
ORTO ALRESA | RT 280 | Rotor Angular de 45º para 8 tubos de 50 ml 6.000 RPM / 5.997 xg | 2856.4512 | Catálogo web
ORTO ALRESA | RE 448 | 8 Asientos de goma para vasos de 50ml | 404.9668 | Catálogo web
ORTO ALRESA | RE 375 | 8 Adaptadores para 8 tubos cónicos de 50 ml en 50 ml | 626.0689 | Catálogo web
ORTO ALRESA | RE 370 | 8 Adaptadores para 8 tubos de 30 ml en 50 ml | 782.5269 | Catálogo web
ORTO ALRESA | RE 599 | 8 Adaptadores para 8 tubos cónicos de 25 ml en 50 ml | 1036.8196 | Catálogo web
ORTO ALRESA | RE 369 | 8 Adaptadores para 8 tubos de 10 ml. vacío, 15 ml. vacío, 15 ml. o cónicos de 15 ml en 50 ml | 515.1805 | Catálogo web
ORTO ALRESA | RE 366 | 8 Adaptadores para 24 tubos de 5 ml. o 10 ml en 50 ml | 832.1442 | Catálogo web
ORTO ALRESA | RE 373 | 8 Adaptadores para 8 tubos de 5 ml. vacío o 7/10 ml vacío en 50 ml | 952.7131 | Catálogo web
ORTO ALRESA | RE 465 | 8 Adaptadores para 24 microtubos de 1,5-2 ml en 50 ml | 1147.9441 | Catálogo web
ORTO ALRESA | RE 535 | 8 Adaptadores para 24 microtubos de 0,5-0,6 ml en 50 ml | 1233.619 | Catálogo web
ORTO ALRESA | RE 526 | 8 Adaptadores para 24 microtubos de 0,2-0,4 ml en 50 ml | 1210.0922 | Catálogo web
ORTO ALRESA | RT 281 | Rotor Angular de 45º para 4 tubos de 100 ml 5.600 RPM / 4.838 xg | 3071.1276 | Catálogo web
ORTO ALRESA | RE 446 | 4 Asientos de goma para vasos de 100ml | 401.3071 | Catálogo web
ORTO ALRESA | RE 338 | 4 Adaptadores para 4 tubos de 80 ml en 100 ml | 882.3517 | Catálogo web
ORTO ALRESA | RE 380 | 4 Adaptadores para 4 tubos de 80 / 85 ml. HS en 100 ml | 669.4292 | Catálogo web
ORTO ALRESA | RE 335 | 4 Adaptadores para 4 tubos de 50 ml. en 100 ml | 567.5131 | Catálogo web
ORTO ALRESA | RE 341 | 4 Adaptadores para 4 tubos cónicos de 50 ml. en 100 ml. | 506.9672 | Catálogo web
ORTO ALRESA | RE 332 | 4 Adaptadores para 4 tubos de 30 ml en 100 ml. | 539.0953 | Catálogo web
ORTO ALRESA | RE 597 | 4 Adaptadores para 4 tubos cónicos de 25 ml. en 100 ml. | 707.6119 | Catálogo web
ORTO ALRESA | RE 316 | 4 Adaptadores para 16 tubos de 10 ml. vacío, 10 ml. HS o 15 ml en 100 ml | 452.6614 | Catálogo web
ORTO ALRESA | RE 339 | 4 Adaptadores para 4 tubos cónicos de 15 ml en 100 ml. | 487.606 | Catálogo web
ORTO ALRESA | RE 320 | 4 Adaptadores para 20 tubos de 5 ml. vacío, 7/10 ml. vacío, 5 ml. o 10 ml en 100 ml. | 455.714 | Catálogo web
ORTO ALRESA | RE 326 | 4 Adaptadores para 36 tubos de Hemolisis de 10 x 100 mm. en 100ml | 866.9538 | Catálogo web
ORTO ALRESA | RE 408 | 4 Adaptadores para 20 microtubos de 1,5-2 ml en 100 ml | 610.3169 | Catálogo web
ORTO ALRESA | RE 519 | 4 Adaptadores para 20 microtubos de 0,5-0,6 ml en 100 ml | 678.2159 | Catálogo web
ORTO ALRESA | RE 473 | 4 Adaptadores para 20 microtubos de 0,2-0,4 ml en 100 ml | 663.6613 | Catálogo web
ORTO ALRESA | RT 282 | Rotor Angular de 30º para 4 tubos de 250 ml 4.700 RPM / 3.779 xg | 3420.8265 | Catálogo web
ORTO ALRESA | RE 449 | 4 Asientos de goma para vasos de 200-250ml | 412.2863 | Catálogo web
ORTO ALRESA | RE 593 | 4 Adaptadores para 4 tubos conicos de 200ml en 250ml | 598.8486 | Catálogo web
ORTO ALRESA | RE 327 | 4 Adaptadores para 4 tubos de 100 ml en 250 ml. | 590.1124 | Catálogo web
ORTO ALRESA | RE 498 | 4 Adaptadores para 4 tubos de 85 ml en 250 ml | 1020.7303 | Catálogo web
ORTO ALRESA | RE 422 | 4 Adaptadores para 4 tubos de 80 ml. en 250 ml. | 976.2737 | Catálogo web
ORTO ALRESA | RE 334 | 4 Adaptadores para 4 tubos de 50 ml en 250 ml | 676.2259 | Catálogo web
ORTO ALRESA | RE 340 | 4 Adaptadores para 4 tubos cónicos de 50 ml en 250 ml | 738.4245 | Catálogo web
ORTO ALRESA | RE 312 | 4 Adaptadores para 12 tubos de 30 ml en 250 ml. | 634.2485 | Catálogo web
ORTO ALRESA | RE 612 | 4 Adaptadores para 4 tubos cónicos de 25 ml. en 200/250 ml. | 802.5121 | Catálogo web
ORTO ALRESA | RE 376 | 4 Adaptadores para 28 tubos de 10 ml. vacío, 15 ml. vacío o 15 ml en 250 ml | 804.1817 | Catálogo web
ORTO ALRESA | RE 321 | 4 Adaptadores para 20 tubos cónicos de 15 ml en 250 ml. | 702.721 | Catálogo web
ORTO ALRESA | RE 343 | 4 Adaptadores para 40 tubos de 5 ml. o 10 ml en 250 ml | 822.0419 | Catálogo web
ORTO ALRESA | RE 324 | 4 Adaptadores para 28 tubos de 5 ml. vacío o 7/10 ml. Vacío en 250 ml. | 765.5268 | Catálogo web
ORTO ALRESA | RE 346 | 4 Adaptadores para 52 tubos de Hemolisis de 10 x 100 mm en 250 ml | 673.7467 | Catálogo web
ORTO ALRESA | RE 440 | 4 Adaptadores para 24 microtubos de 1,5-2 ml. en 250 ml | 876.0947 | Catálogo web
ORTO ALRESA | RE 523 | 4 Adaptadores para 24 microtubos de 0,5-0,6 ml. en 250 ml | 1053.6679 | Catálogo web
ORTO ALRESA | RE 458 | 4 Adaptadores para 24 microtubos de 0,2 en 250 ml | 1199.7707 | Catálogo web
ORTO ALRESA | RT 287 | Rotor Angular de 45º para 30 microtubos de 1,5-2 ml. 14.300 RPM / 21.948xg | 1846.1275 | Catálogo web
ORTO ALRESA | RE 428 | 30 Adaptadores para 30 microtubos de 0,5-0,6 ml en 30x1,5-2 ml | 471.2637 | Catálogo web
ORTO ALRESA | RE 427 | 30 Adaptadores para 30 microtubos de 0,2-0,4 ml en 30x1,5-2 ml | 448.8499 | Catálogo web
ORTO ALRESA | RT 283 | Rotor Oscilante para 4 bolsas de sangre 750 ml solo refrigerada 3.700 RPM / 3.122 xg | 3096.9145 | Catálogo web
ORTO ALRESA | RE 434 | 4 Asientos de goma concavos para vasos de 650 / 750 ml. | 450.469 | Catálogo web
ORTO ALRESA | RE 310 | 4 Adaptadores para 4 tubos de 500 ml. en 750 ml | 811.0796 | Catálogo web
ORTO ALRESA | RE 435 | 4 Adaptadores para 4 tubos de 400ml en 750ml | 1177.2726 | Catálogo web
ORTO ALRESA | RE 330 | 4 Adaptadores para 4 tubos de 250 ml (Fondo redondo) en 750 ml | 1169.835 | Catálogo web
ORTO ALRESA | RE 592 | 4 Adaptadores para 4 tubos conicos de 250ml (Max. 145mm) en 750ml | 1297.0657 | Catálogo web
ORTO ALRESA | RE 632 | 4 Adaptadores para 4 tubos conicos de 175/225ml (Falcon 61 x 118/137 mm) en 750ml | 1297.0657 | Catálogo web
ORTO ALRESA | RE 409 | 4 Adaptadores para 4 Tubos de 100 ml. en 750 ml. | 1336.0917 | Catálogo web
ORTO ALRESA | RE 500 | 4 Adaptadores para 12 tubos de 85 ml en 750 ml | 1159.6316 | Catálogo web
ORTO ALRESA | RE 352 | 4 Adaptadores para 8 tubos de 80 ml en 750 ml | 1191.7429 | Catálogo web
ORTO ALRESA | RE 317 | 4 Adaptadores para 16 tubos de 50 ml en 750 ml | 1017.8463 | Catálogo web
ORTO ALRESA | RE 472 | 4 Adaptadores para 20 tubos cónicos de 50 ml en 750 ml | 1247.7014 | Catálogo web
ORTO ALRESA | RE 322 | 4 Adaptadores para 24 tubos de 30 ml en 750 ml. | 1381.6782 | Catálogo web
ORTO ALRESA | RE 614 | 4 Adaptadores para 20 tubos cónicos de 25 ml. en 750 ml. | 1417.1456 | Catálogo web
ORTO ALRESA | RE 625 | 4 Adaptadores para 80 tubos de 10 ml. vacío o 15 ml en 750 ml | 1182.602 | Catálogo web
ORTO ALRESA | RE 347 | 4 Adaptadores para 52 tubos cónicos de 15 ml en 750 ml | 695.7557 | Catálogo web
ORTO ALRESA | RE 441 | 4 Adaptadores para 32 tubos de 15ml vacio en 750ml | 1311.2662 | Catálogo web
ORTO ALRESA | RE 354 | 4 Adaptadores para 100 tubos de 5 ml. o 10 ml en 750 ml | 1675.8738 | Catálogo web
ORTO ALRESA | RE 624 | 4 Adaptadores para 92 tubos de 5 ml. vacío o 7/10 ml vacio en 750 ml | 1174.5067 | Catálogo web
ORTO ALRESA | RE 315 | 4 Adaptadores para 144 tubos de Hemolisis de 10 x 100 mm en 750 ml. | 962.2419 | Catálogo web
ORTO ALRESA | RE 307 | 4 Portaplacas para 12, 8 o 4 microplacas (Max. 45 mm de altura) en 750 ml. | 1518.522 | Catálogo web
ORTO ALRESA | RE 426 | 4 Adaptadores para 72 microtubos de 1,5-2 ml. en 750 ml | 1173.714 | Catálogo web
ORTO ALRESA | RE 466 | 4 Adaptadores para 72 microtubos de 0,5-0,6 ml. en 750 ml | 1477.9613 | Catálogo web
ORTO ALRESA | RE 524 | 4 Adaptadores para 72 microtubos de 0,2-0,4 ml. en 750 ml | 1383.5502 | Catálogo web
ORTO ALRESA | RE 356 | 4 Tapas para vasos de 650 / 750 ml. | 567.5637 | Catálogo web
ORTO ALRESA | RE 308 | 4 Adaptadores para bolsas de sangre en 750 ml | 446.4719 | Catálogo web
ORTO ALRESA | RT 284 | Rotor Oscilante para 12, 8 o 4 microplacas (Max. 45mm de altura) 3.700 RPM / 2.786 xg | 3054.8865 | Catálogo web
ORTO ALRESA | RE 460 | 4 Adaptadores para 144 microtubos de 1,5-2 ml. en placa microtiter | 644.8061 | Catálogo web
ORTO ALRESA | RE 584 | 4 Adaptadores para 144 microtubos de 0,5-0,6 ml. en placa microtiter | 608.1918 | Catálogo web
ORTO ALRESA | RE 585 | 4 Adaptadores para 144 microtubos de 0,2-0,4 ml. en placa microtiter | 608.1918 | Catálogo web
ORTO ALRESA | RT 297 | Rotor Oscilante para 10, 6 o 2 microplacas (max. 80 mm de altura). Solo para modelo refrigerado | 3292.8369 | Catálogo web
ORTO ALRESA | RE 401 | 2 Adaptadores para 72 microtubos de 1,5-2 ml. en RT 150, RT 276 y RT 297 | 490.9116 | Catálogo web
ORTO ALRESA | RE 580 | 2 Adaptadores para 72 microtubos de 0,5-0,6 ml. en RT 150, RT 276 y RT 297 | 797.8067 | Catálogo web
ORTO ALRESA | RE 581 | 2 Adaptadores para 72 microtubos de 0,2-0,4 ml. en RT 150, RT 276 y RT 297 | 739.7737 | Catálogo web
ORTO ALRESA | CE 221 | Centrifuga Dilitcen 22 R, 230-220 V 50 Hz. Refrigerada.(1) | 12208.6149 | Catálogo web
ORTO ALRESA | CE 222 | Centrifuga Dilitcen 22 R, 120-110 V 60 Hz. Refrigerada.(1) | 12292.9406 | Catálogo web
ORTO ALRESA | CE 252 | Centrifuga Dilitcen 22 R, 230-220 V 60 Hz. Refrigerada.(1) | 12208.6149 | Catálogo web
ORTO ALRESA | RT 265 | Rotor Oscilante para 4 tubos de 1000ml 4.000 RPM / 3667 xg | 5328.6122 | Catálogo web
ORTO ALRESA | RE 522 | 4 Adaptadores para 4 botellas de 750 ml en 1000 ml | 1078.4428 | Catálogo web
ORTO ALRESA | RE 541 | 4 Adaptadores para 4 botellas de 500 ml (80x131mm - no vidrio) en 1000 ml | 1307.4547 | Catálogo web
ORTO ALRESA | RE 542 | 4 Adaptadores para 4 botellas de 400 ml (74x124mm) en 1000 ml | 981.7549 | Catálogo web
ORTO ALRESA | RE 543 | 4 Adaptadores para 4 tubos de 250 ml en 1000 ml | 1212.487 | Catálogo web
ORTO ALRESA | RE 607 | 4 Adaptadores para 4 tubos conicos de 250ml en 1000ml | 1417.5672 | Catálogo web
ORTO ALRESA | RE 628 | 4 Adaptadores para 4 tubos conicos de 175/225ml (Falcon 61 x 118/137 mm) en 1000ml | 1407.4144 | Catálogo web
ORTO ALRESA | RE 544 | 4 Adaptadores para 12 tubos de 100 ml en 1000 ml | 1004.3373 | Catálogo web
ORTO ALRESA | RE 590 | 4 Adaptadores para 20 tubos de 85 ml HS en 1000 ml | 970.2697 | Catálogo web
ORTO ALRESA | RE 557 | 4 Adaptadores para 12 tubos de 80 ml en 1000 ml | 977.3025 | Catálogo web
ORTO ALRESA | RE 545 | 4 Adaptadores para 24 tubos de 50 ml en 1000 ml | 1684.7281 | Catálogo web
ORTO ALRESA | RE 546 | 4 Adaptadores para 32 tubos cónicos de 50 ml en 1000 ml | 1660.4422 | Catálogo web
ORTO ALRESA | RE 547 | 4 Adaptadores para 40 tubos de 30 ml en 1000 ml | 1320.7613 | Catálogo web
ORTO ALRESA | RE 615 | 4 Adaptadores para 32 tubos cónicos de 25 ml. en 1000 ml. | 1902.4403 | Catálogo web
ORTO ALRESA | RE 548 | 4 Adaptadores para 76 tubos conicos de 15 ml en 1000 ml | 1552.3198 | Catálogo web
ORTO ALRESA | RE 591 | 4 Adaptadores para 48 tubos de 15 ml vacio en 1000 ml | 1627.825 | Catálogo web
ORTO ALRESA | RE 627 | 4 Adaptadores para 112 tubos de 10 ml vacío o 15 ml en en 1000 ml | 1460.5228 | Catálogo web
ORTO ALRESA | RE 626 | 4 Adaptadores para 128 tubos de 5 ml vacio y 7/10 ml vacio en 1000 ml | 1452.5624 | Catálogo web
ORTO ALRESA | RE 552 | 4 Adaptadores para 168 tubos de 5 ml en 1000 ml | 1024.3225 | Catálogo web
ORTO ALRESA | RE 618 | 4 Adaptadores para 52 tubos conicos de 5 ml en 1000 ml | 1011.3701 | Catálogo web
ORTO ALRESA | RE 553 | 4 Adaptadores para 168 tubos de 10x100mm hemolisis en 1000 ml | 1013.2927 | Catálogo web
ORTO ALRESA | RE 554 | 4 Adaptadores para 132 tubos de 1,5-2 ml en 1000 ml | 1331.8248 | Catálogo web
ORTO ALRESA | RE 555 | 4 Adaptadores para 132 tubos de 0,5-0,6 ml en 1000 ml | 1803.8803 | Catálogo web
ORTO ALRESA | RE 556 | 4 Adaptadores para 132 tubos de 0,2-0,4 ml en 1000 ml | 1700.6993 | Catálogo web
ORTO ALRESA | RE 589 | 4 Portaplacas para 20, 12 o 4 microplacas (Max. 80 mm de altura) en 1000 ml. | 3962.7544 | Catálogo web
ORTO ALRESA | RE 572 | 4 Tapas para vasos de 1000 ml. | 1148.7873 | Catálogo web
ORTO ALRESA | RT 279 | Rotor Oscilante para 104 tubos de 5 ml 3.800 RPM / 2.583 xg | 2948.4843 | Catálogo web
ORTO ALRESA | RE 309 | 4 Vasos para 104 tubos 7/10 ml. vacío o 10 ml en 104x5 ml. | 1855.0155 | Catálogo web
ORTO ALRESA | RT 301 | Rotor Oscilante para 104 tubos de 7/10 ml y 10 ml 3.800 RPM / 2.987 xg | 3157.8145 | Catálogo web
ORTO ALRESA | RE 388 | 4 Vasos para 104 tubos 5ml en 104x10 ml | 1970.8453 | Catálogo web
ORTO ALRESA | RT 278 | Rotor Oscilante para 4 tubos de 250 ml 4.200 RPM / 3.984 xg | 2274.536 | Catálogo web
ORTO ALRESA | RE 449 | 4 Asientos de goma para vasos de 200-250ml | 412.2863 | Catálogo web
ORTO ALRESA | RE 631 | 4 Adaptadores para 4 tubos conicos de 175/225ml (Falcon 61 x 118/137 mm) en 250ml | 598.8486 | Catálogo web
ORTO ALRESA | RE 593 | 4 Adaptadores para 4 tubos conicos de 200ml en 250ml | 598.8486 | Catálogo web
ORTO ALRESA | RE 327 | 4 Adaptadores para 4 tubos de 100 ml en 250 ml. | 590.1124 | Catálogo web
ORTO ALRESA | RE 498 | 4 Adaptadores para 4 tubos de 85 ml en 250 ml | 1020.7303 | Catálogo web
ORTO ALRESA | RE 422 | 4 Adaptadores para 4 tubos de 80 ml. en 250 ml. | 976.2737 | Catálogo web
ORTO ALRESA | RE 334 | 4 Adaptadores para 4 tubos de 50 ml en 250 ml | 676.2259 | Catálogo web
ORTO ALRESA | RE 340 | 4 Adaptadores para 4 tubos cónicos de 50 ml en 250 ml | 738.4245 | Catálogo web
ORTO ALRESA | RE 312 | 4 Adaptadores para 12 tubos de 30 ml en 250 ml. | 634.2485 | Catálogo web
ORTO ALRESA | RE 612 | 4 Adaptadores para 4 tubos cónicos de 25 ml. en 200/250 ml. | 802.5121 | Catálogo web
ORTO ALRESA | RE 376 | 4 Adaptadores para 28 tubos de 10 ml. vacío, 15 ml. vacío o 15 ml en 250 ml | 804.1817 | Catálogo web
ORTO ALRESA | RE 321 | 4 Adaptadores para 20 tubos cónicos de 15 ml en 250 ml. | 702.721 | Catálogo web
ORTO ALRESA | RE 343 | 4 Adaptadores para 40 tubos de 5 ml. o 10 ml en 250 ml | 822.0419 | Catálogo web
ORTO ALRESA | RE 324 | 4 Adaptadores para 28 tubos de 5 ml. vacío o 7/10 ml. Vacío en 250 ml. | 765.5268 | Catálogo web
ORTO ALRESA | RE 440 | 4 Adaptadores para 24 microtubos de 1,5-2 ml. en 250 ml | 876.0947 | Catálogo web
ORTO ALRESA | RE 523 | 4 Adaptadores para 24 microtubos de 0,5-0,6 ml. en 250 ml | 1053.6679 | Catálogo web
ORTO ALRESA | RE 458 | 4 Adaptadores para 24 microtubos de 0,2 en 250 ml | 1199.7707 | Catálogo web
ORTO ALRESA | RT 299 | Rotor Oscilante para 6 tubos de 250 ml 2.500 RPM / 1.481 x g | 3068.3618 | Catálogo web
ORTO ALRESA | RE 608 | 6 Adaptadores para 6 tubos conicos de 200ml (Nunc 60 x 137 mm) en 250ml | 759.506 | Catálogo web
ORTO ALRESA | RE 530 | 6 Asientos de goma para vasos de 200-250ml | 426.959 | Catálogo web
ORTO ALRESA | RE 592 | 4 Adaptadores para 4 tubos conicos de 250ml (Max. 145mm) en 750ml | 1297.0657 | Catálogo web
ORTO ALRESA | RE 630 | 6 Adaptadores para 6 tubos conicos de 175/225ml (Falcon 61 x 118/137 mm) en 250ml | 759.506 | Catálogo web
ORTO ALRESA | RE 558 | 6 Adaptadores para 6 tubos de 100 ml en 250 ml. | 709.2141 | Catálogo web
ORTO ALRESA | RE 559 | 6 Adaptadores para 6 tubos de 85 ml en 250 ml | 1350.7138 | Catálogo web
ORTO ALRESA | RE 560 | 6 Adaptadores para 6 tubos de 80 ml. en 250 ml. | 1299.781 | Catálogo web
ORTO ALRESA | RE 561 | 6 Adaptadores para 6 tubos de 50 ml en 250 ml | 745.0694 | Catálogo web
ORTO ALRESA | RE 562 | 6 Adaptadores para 6 tubos cónicos de 50 ml en 250 ml | 931.6823 | Catálogo web
ORTO ALRESA | RE 563 | 6 Adaptadores para 18 tubos de 30 ml en 250 ml. | 771.1935 | Catálogo web
ORTO ALRESA | RE 616 | 6 Adaptadores para 6 tubos cónicos de 25 ml. en 200/250 ml. | 1015.6707 | Catálogo web
ORTO ALRESA | RE 564 | 6 Adaptadores para 42 tubos de 10 ml. vacío, 15 ml. vacío o 15 ml en 250 ml | 1050.5478 | Catálogo web
ORTO ALRESA | RE 565 | 6 Adaptadores para 30 tubos cónicos de 15 ml en 250 ml. | 879.7207 | Catálogo web
ORTO ALRESA | RE 566 | 6 Adaptadores para 60 tubos de 5 ml. o 10 ml en 250 ml | 1018.3523 | Catálogo web
ORTO ALRESA | RE 567 | 6 Adaptadores para 42 tubos de 5 ml. vacío o 7/10 ml. Vacío en 250 ml. | 991.7222 | Catálogo web
ORTO ALRESA | RE 568 | 6 Adaptadores para 78 tubos de Hemolisis de 10 x 100 mm en 250 ml | 830.4239 | Catálogo web
ORTO ALRESA | RE 569 | 6 Adaptadores para 36 microtubos de 1,5-2 ml. en 250 ml | 1509.516 | Catálogo web
ORTO ALRESA | RE 570 | 6 Adaptadores para 36 microtubos de 0,5-0,6 ml. en 250 ml | 1643.1555 | Catálogo web
ORTO ALRESA | RE 571 | 6 Adaptadores para 36 microtubos de 0,2-0,4 en 250 ml | 1675.5365 | Catálogo web
ORTO ALRESA | RT 277 | Rotor Oscilante para 4 tubos de 750 ml 3.700 RPM / 3.122 xg | 3330.092 | Catálogo web
ORTO ALRESA | RE 434 | 4 Asientos de goma concavos para vasos de 650 / 750 ml. | 450.469 | Catálogo web
ORTO ALRESA | RE 310 | 4 Adaptadores para 4 tubos de 500 ml. en 750 ml | 811.0796 | Catálogo web
ORTO ALRESA | RE 435 | 4 Adaptadores para 4 tubos de 400ml en 750ml | 1177.2726 | Catálogo web
ORTO ALRESA | RE 330 | 4 Adaptadores para 4 tubos de 250 ml (Fondo redondo) en 750 ml | 1169.835 | Catálogo web
ORTO ALRESA | RE 632 | 4 Adaptadores para 4 tubos conicos de 175/225ml (Falcon 61 x 118/137 mm) en 750ml | 1297.0657 | Catálogo web
ORTO ALRESA | RE 409 | 4 Adaptadores para 4 Tubos de 100 ml. en 750 ml. | 1336.0917 | Catálogo web
ORTO ALRESA | RE 500 | 4 Adaptadores para 12 tubos de 85 ml en 750 ml | 1159.6316 | Catálogo web
ORTO ALRESA | RE 317 | 4 Adaptadores para 16 tubos de 50 ml en 750 ml | 1017.8463 | Catálogo web
ORTO ALRESA | RE 472 | 4 Adaptadores para 20 tubos cónicos de 50 ml en 750 ml | 1247.7014 | Catálogo web
ORTO ALRESA | RE 322 | 4 Adaptadores para 24 tubos de 30 ml en 750 ml. | 1381.6782 | Catálogo web
ORTO ALRESA | RE 614 | 4 Adaptadores para 20 tubos cónicos de 25 ml. en 750 ml. | 1417.1456 | Catálogo web
ORTO ALRESA | RE 625 | 4 Adaptadores para 80 tubos de 10 ml. vacío o 15 ml en 750 ml | 1182.602 | Catálogo web
ORTO ALRESA | RE 347 | 4 Adaptadores para 52 tubos cónicos de 15 ml en 750 ml | 695.7557 | Catálogo web
ORTO ALRESA | RE 441 | 4 Adaptadores para 32 tubos de 15ml vacio en 750ml | 1311.2662 | Catálogo web
ORTO ALRESA | RE 354 | 4 Adaptadores para 100 tubos de 5 ml. o 10 ml en 750 ml | 1675.8738 | Catálogo web
ORTO ALRESA | RE 624 | 4 Adaptadores para 92 tubos de 5 ml. vacío o 7/10 ml vacio en 750 ml | 1174.5067 | Catálogo web
ORTO ALRESA | RE 315 | 4 Adaptadores para 144 tubos de Hemolisis de 10 x 100 mm en 750 ml. | 962.2419 | Catálogo web
ORTO ALRESA | RE 307 | 4 Portaplacas para 12, 8 o 4 microplacas (Max. 45 mm de altura) en 750 ml. | 1518.522 | Catálogo web
ORTO ALRESA | RE 426 | 4 Adaptadores para 72 microtubos de 1,5-2 ml. en 750 ml | 1173.714 | Catálogo web
ORTO ALRESA | RE 466 | 4 Adaptadores para 72 microtubos de 0,5-0,6 ml. en 750 ml | 1477.9613 | Catálogo web
ORTO ALRESA | RE 524 | 4 Adaptadores para 72 microtubos de 0,2-0,4 ml. en 750 ml | 1383.5502 | Catálogo web
ORTO ALRESA | RE 356 | 4 Tapas para vasos de 650 / 750 ml. | 567.5637 | Catálogo web
ORTO ALRESA | RT 292 | Rotor Angular de 30º para 6 tubos de 85 ml. 9.000 RPM / 10.142 xg | 2727.5677 | Catálogo web
ORTO ALRESA | RE 490 | 6 Adaptadores para 6 tubos de 50 ml en 85 ml | 760.383 | Catálogo web
ORTO ALRESA | RE 483 | 6 Adaptadores para 6 tubos de 50 ml cónicos en 85 ml | 760.383 | Catálogo web
ORTO ALRESA | RE 493 | 6 Adaptadores para 6 tubos de 30 ml en 85 ml | 683.9164 | Catálogo web
ORTO ALRESA | RE 600 | 6 Adaptadores para 6 tubos conicos de 25 ml en 85 ml | 1008.1995 | Catálogo web
ORTO ALRESA | RE 485 | 6 Adaptadores para 18 tubos de 10 ml vacío o 15 ml en 85 ml | 876.2971 | Catálogo web
ORTO ALRESA | RE 484 | 6 Adaptadores para 6 tubos de 15 ml cónicos en 85 ml | 683.9164 | Catálogo web
ORTO ALRESA | RE 497 | 6 Adaptadores para 30 tubos de 10 ml en 85 ml | 863.1592 | Catálogo web
ORTO ALRESA | RE 503 | 6 Adaptadores para 18 tubos de 7-10 ml vacío en 85 ml | 876.2971 | Catálogo web
ORTO ALRESA | RE 501 | 6 Adaptadores para 30 tubos de 5 ml 85 ml | 1048.4734 | Catálogo web
ORTO ALRESA | RE 492 | 6 Adaptadores para 18 tubos de 5 ml vacío 85 ml | 781.4307 | Catálogo web
ORTO ALRESA | RE 494 | 6 Adaptadores para 24 microtubos de 1,5-2 ml en 85 ml | 817.286 | Catálogo web
ORTO ALRESA | RE 495 | 6 Adaptadores para 24 microtubos de 0,5-0,6 ml en 85 ml | 995.5675 | Catálogo web
ORTO ALRESA | RE 496 | 6 Adaptadores para 24 microtubos de 0,2 ml en 85 ml | 981.9573 | Catálogo web
ORTO ALRESA | RT 280 | Rotor Angular de 45º para 8 tubos de 50 ml 6.000 RPM / 5.997 xg | 2856.4512 | Catálogo web
ORTO ALRESA | RE 448 | 8 Asientos de goma para vasos de 50ml | 404.9668 | Catálogo web
ORTO ALRESA | RE 375 | 8 Adaptadores para 8 tubos cónicos de 50 ml en 50 ml | 626.0689 | Catálogo web
ORTO ALRESA | RE 370 | 8 Adaptadores para 8 tubos de 30 ml en 50 ml | 782.5269 | Catálogo web
ORTO ALRESA | RE 599 | 8 Adaptadores para 8 tubos cónicos de 25 ml en 50 ml | 1036.8196 | Catálogo web
ORTO ALRESA | RE 369 | 8 Adaptadores para 8 tubos de 10 ml. vacío, 15 ml. vacío, 15 ml. o cónicos de 15 ml en 50 ml | 515.1805 | Catálogo web
ORTO ALRESA | RE 366 | 8 Adaptadores para 24 tubos de 5 ml. o 10 ml en 50 ml | 832.1442 | Catálogo web
ORTO ALRESA | RE 373 | 8 Adaptadores para 8 tubos de 5 ml. vacío o 7/10 ml vacío en 50 ml | 952.7131 | Catálogo web
ORTO ALRESA | RE 465 | 8 Adaptadores para 24 microtubos de 1,5-2 ml en 50 ml | 1147.9441 | Catálogo web
ORTO ALRESA | RE 535 | 8 Adaptadores para 24 microtubos de 0,5-0,6 ml en 50 ml | 1233.619 | Catálogo web
ORTO ALRESA | RE 526 | 8 Adaptadores para 24 microtubos de 0,2-0,4 ml en 50 ml | 1210.0922 | Catálogo web
ORTO ALRESA | RT 281 | Rotor Angular de 45º para 4 tubos de 100 ml 5.600 RPM / 4.838 xg | 3071.1276 | Catálogo web
ORTO ALRESA | RE 446 | 4 Asientos de goma para vasos de 100ml | 401.3071 | Catálogo web
ORTO ALRESA | RE 338 | 4 Adaptadores para 4 tubos de 80 ml en 100 ml | 882.3517 | Catálogo web
ORTO ALRESA | RE 380 | 4 Adaptadores para 4 tubos de 80 / 85 ml. HS en 100 ml | 669.4292 | Catálogo web
ORTO ALRESA | RE 335 | 4 Adaptadores para 4 tubos de 50 ml. en 100 ml | 567.5131 | Catálogo web
ORTO ALRESA | RE 341 | 4 Adaptadores para 4 tubos cónicos de 50 ml. en 100 ml. | 506.9672 | Catálogo web
ORTO ALRESA | RE 332 | 4 Adaptadores para 4 tubos de 30 ml en 100 ml. | 539.0953 | Catálogo web
ORTO ALRESA | RE 597 | 4 Adaptadores para 4 tubos cónicos de 25 ml. en 100 ml. | 707.6119 | Catálogo web
ORTO ALRESA | RE 316 | 4 Adaptadores para 16 tubos de 10 ml. vacío, 10 ml. HS o 15 ml en 100 ml | 452.6614 | Catálogo web
ORTO ALRESA | RE 339 | 4 Adaptadores para 4 tubos cónicos de 15 ml en 100 ml. | 487.606 | Catálogo web
ORTO ALRESA | RE 320 | 4 Adaptadores para 20 tubos de 5 ml. vacío, 7/10 ml. vacío, 5 ml. o 10 ml en 100 ml. | 455.714 | Catálogo web
ORTO ALRESA | RE 326 | 4 Adaptadores para 36 tubos de Hemolisis de 10 x 100 mm. en 100ml | 866.9538 | Catálogo web
ORTO ALRESA | RE 408 | 4 Adaptadores para 20 microtubos de 1,5-2 ml en 100 ml | 610.3169 | Catálogo web
ORTO ALRESA | RE 519 | 4 Adaptadores para 20 microtubos de 0,5-0,6 ml en 100 ml | 678.2159 | Catálogo web
ORTO ALRESA | RE 473 | 4 Adaptadores para 20 microtubos de 0,2-0,4 ml en 100 ml | 663.6613 | Catálogo web
ORTO ALRESA | RT 282 | Rotor Angular de 30º para 4 tubos de 250 ml 4.700 RPM / 3.779 xg | 3420.8265 | Catálogo web
ORTO ALRESA | RE 449 | 4 Asientos de goma para vasos de 200-250ml | 412.2863 | Catálogo web
ORTO ALRESA | RE 593 | 4 Adaptadores para 4 tubos conicos de 200ml en 250ml | 598.8486 | Catálogo web
ORTO ALRESA | RE 327 | 4 Adaptadores para 4 tubos de 100 ml en 250 ml. | 590.1124 | Catálogo web
ORTO ALRESA | RE 498 | 4 Adaptadores para 4 tubos de 85 ml en 250 ml | 1020.7303 | Catálogo web
ORTO ALRESA | RE 422 | 4 Adaptadores para 4 tubos de 80 ml. en 250 ml. | 976.2737 | Catálogo web
ORTO ALRESA | RE 334 | 4 Adaptadores para 4 tubos de 50 ml en 250 ml | 676.2259 | Catálogo web
ORTO ALRESA | RE 340 | 4 Adaptadores para 4 tubos cónicos de 50 ml en 250 ml | 738.4245 | Catálogo web
ORTO ALRESA | RE 312 | 4 Adaptadores para 12 tubos de 30 ml en 250 ml. | 634.2485 | Catálogo web
ORTO ALRESA | RE 612 | 4 Adaptadores para 4 tubos cónicos de 25 ml. en 200/250 ml. | 802.5121 | Catálogo web
ORTO ALRESA | RE 376 | 4 Adaptadores para 28 tubos de 10 ml. vacío, 15 ml. vacío o 15 ml en 250 ml | 804.1817 | Catálogo web
ORTO ALRESA | RE 321 | 4 Adaptadores para 20 tubos cónicos de 15 ml en 250 ml. | 702.721 | Catálogo web
ORTO ALRESA | RE 343 | 4 Adaptadores para 40 tubos de 5 ml. o 10 ml en 250 ml | 822.0419 | Catálogo web
ORTO ALRESA | RE 324 | 4 Adaptadores para 28 tubos de 5 ml. vacío o 7/10 ml. Vacío en 250 ml. | 765.5268 | Catálogo web
ORTO ALRESA | RE 346 | 4 Adaptadores para 52 tubos de Hemolisis de 10 x 100 mm en 250 ml | 673.7467 | Catálogo web
ORTO ALRESA | RE 440 | 4 Adaptadores para 24 microtubos de 1,5-2 ml. en 250 ml | 876.0947 | Catálogo web
ORTO ALRESA | RE 523 | 4 Adaptadores para 24 microtubos de 0,5-0,6 ml. en 250 ml | 1053.6679 | Catálogo web
ORTO ALRESA | RE 458 | 4 Adaptadores para 24 microtubos de 0,2 en 250 ml | 1199.7707 | Catálogo web
ORTO ALRESA | RT 287 | Rotor Angular de 45º para 30 microtubos de 1,5-2 ml. 14.300 RPM / 21.948xg | 1846.1275 | Catálogo web
ORTO ALRESA | RE 428 | 30 Adaptadores para 30 microtubos de 0,5-0,6 ml en 30x1,5-2 ml | 471.2637 | Catálogo web
ORTO ALRESA | RE 427 | 30 Adaptadores para 30 microtubos de 0,2-0,4 ml en 30x1,5-2 ml | 448.8499 | Catálogo web
ORTO ALRESA | RE 632 | 4 Adaptadores para 4 tubos conicos de 175/225ml (Falcon 61 x 118/137 mm) en 750ml | 1297.0657 | Catálogo web
ORTO ALRESA | RT 283 | Rotor Oscilante para 4 bolsas de sangre 750 ml solo refrigerada 3.700 RPM / 3.122 xg | 3096.9145 | Catálogo web
ORTO ALRESA | RE 434 | 4 Asientos de goma concavos para vasos de 650 / 750 ml. | 450.469 | Catálogo web
ORTO ALRESA | RE 310 | 4 Adaptadores para 4 tubos de 500 ml. en 750 ml | 811.0796 | Catálogo web
ORTO ALRESA | RE 435 | 4 Adaptadores para 4 tubos de 400ml en 750ml | 1177.2726 | Catálogo web
ORTO ALRESA | RE 330 | 4 Adaptadores para 4 tubos de 250 ml (Fondo redondo) en 750 ml | 1169.835 | Catálogo web
ORTO ALRESA | RE 592 | 4 Adaptadores para 4 tubos conicos de 250ml (Max. 145mm) en 750ml | 1297.0657 | Catálogo web
ORTO ALRESA | RE 632 | 4 Adaptadores para 4 tubos conicos de 175/225ml (Falcon 61 x 118/137 mm) en 750ml | 1297.0657 | Catálogo web
ORTO ALRESA | RE 409 | 4 Adaptadores para 4 Tubos de 100 ml. en 750 ml. | 1336.0917 | Catálogo web
ORTO ALRESA | RE 500 | 4 Adaptadores para 12 tubos de 85 ml en 750 ml | 1159.6316 | Catálogo web
ORTO ALRESA | RE 352 | 4 Adaptadores para 8 tubos de 80 ml en 750 ml | 1191.7429 | Catálogo web
ORTO ALRESA | RE 317 | 4 Adaptadores para 16 tubos de 50 ml en 750 ml | 1017.8463 | Catálogo web
ORTO ALRESA | RE 472 | 4 Adaptadores para 20 tubos cónicos de 50 ml en 750 ml | 1247.7014 | Catálogo web
ORTO ALRESA | RE 322 | 4 Adaptadores para 24 tubos de 30 ml en 750 ml. | 1381.6782 | Catálogo web
ORTO ALRESA | RE 614 | 4 Adaptadores para 20 tubos cónicos de 25 ml. en 750 ml. | 1417.1456 | Catálogo web
ORTO ALRESA | RE 625 | 4 Adaptadores para 80 tubos de 10 ml. vacío o 15 ml en 750 ml | 1182.602 | Catálogo web
ORTO ALRESA | RE 347 | 4 Adaptadores para 52 tubos cónicos de 15 ml en 750 ml | 695.7557 | Catálogo web
ORTO ALRESA | RE 441 | 4 Adaptadores para 32 tubos de 15ml vacio en 750ml | 1311.2662 | Catálogo web
ORTO ALRESA | RE 354 | 4 Adaptadores para 100 tubos de 5 ml. o 10 ml en 750 ml | 1675.8738 | Catálogo web
ORTO ALRESA | RE 624 | 4 Adaptadores para 92 tubos de 5 ml. vacío o 7/10 ml vacio en 750 ml | 1174.5067 | Catálogo web
ORTO ALRESA | RE 315 | 4 Adaptadores para 144 tubos de Hemolisis de 10 x 100 mm en 750 ml. | 962.2419 | Catálogo web
ORTO ALRESA | RE 307 | 4 Portaplacas para 12, 8 o 4 microplacas (Max. 45 mm de altura) en 750 ml. | 1518.522 | Catálogo web
ORTO ALRESA | RE 426 | 4 Adaptadores para 72 microtubos de 1,5-2 ml. en 750 ml | 1173.714 | Catálogo web
ORTO ALRESA | RE 466 | 4 Adaptadores para 72 microtubos de 0,5-0,6 ml. en 750 ml | 1477.9613 | Catálogo web
ORTO ALRESA | RE 524 | 4 Adaptadores para 72 microtubos de 0,2-0,4 ml. en 750 ml | 1383.5502 | Catálogo web
ORTO ALRESA | RE 356 | 4 Tapas para vasos de 650 / 750 ml. | 567.5637 | Catálogo web
ORTO ALRESA | RE 308 | 4 Adaptadores para bolsas de sangre en 750 ml | 446.4719 | Catálogo web
ORTO ALRESA | RT 284 | Rotor Oscilante para 12, 8 o 4 microplacas (Max. 45mm de altura) 3.700 RPM / 2.786 xg | 3054.8865 | Catálogo web
ORTO ALRESA | RE 460 | 4 Adaptadores para 144 microtubos de 1,5-2 ml. en placa microtiter | 644.8061 | Catálogo web
ORTO ALRESA | RE 584 | 4 Adaptadores para 144 microtubos de 0,5-0,6 ml. en placa microtiter | 608.1918 | Catálogo web
ORTO ALRESA | RE 585 | 4 Adaptadores para 144 microtubos de 0,2-0,4 ml. en placa microtiter | 608.1918 | Catálogo web
ORTO ALRESA | RT 297 | Rotor Oscilante para 10, 6 o 2 microplacas (max. 80 mm de altura). Solo para modelo refrigerado | 3292.8369 | Catálogo web
ORTO ALRESA | RE 401 | 2 Adaptadores para 72 microtubos de 1,5-2 ml. en RT 150, RT 276 y RT 297 | 490.9116 | Catálogo web
ORTO ALRESA | RE 580 | 2 Adaptadores para 72 microtubos de 0,5-0,6 ml. en RT 150, RT 276 y RT 297 | 797.8067 | Catálogo web
ORTO ALRESA | RE 581 | 2 Adaptadores para 72 microtubos de 0,2-0,4 ml. en RT 150, RT 276 y RT 297 | 739.7737 | Catálogo web
ORTO ALRESA | CP 009 | Mesa móvil con ruedas Consul 22 R / Digtor 22 R / Dilitcen 22 R (bajo) | 2588.4471 | Catálogo web
ORTO ALRESA | CP 010 | Mesa móvil con ruedas Consul 22 R / Digtor 22 R / Dilitcen 22 R (alto) | 2930.8096 | Catálogo web
ORTO ALRESA | CE 238 | Centrifuga Digtor 22 C, 230-220 V 50-60 Hz. Calefactada. | 10273.3559 | Catálogo web
ORTO ALRESA | CE 239 | Centrifuga Digtor 22 C, 120-110 V 50-60 Hz. Calefactada. | 10357.6816 | Catálogo web
ORTO ALRESA | RT 293 | Rotor Oscilante para 4 tubos de 100ml de 6"y 8". 3.000 RPM / 2.425 xg | 2183.7847 | Catálogo web
ORTO ALRESA | RE 475 | 4 Adaptadores para 4 tubos cilindroconicos de 6" en RT 239-RT 293 | 898.7109 | Catálogo web
ORTO ALRESA | RE 477 | 4 Adaptadores para 4 tubos de 6" forma de pera en RT 239-RT 293 | 769.9455 | Catálogo web
ORTO ALRESA | RE 476 | 4 Adaptadores para 4 tubos cilindroconicos de 8" en RT 239-RT 293 | 813.66 | Catálogo web
ORTO ALRESA | RE 456 | 4 Adaptadores para 28 tubos de 12,5ml en rotor RT 239-RT 293 | 768.2421 | Catálogo web
ORTO ALRESA | RT 289 | Rotor Oscilante para 4 tubos cilindrocónicos de 100 ml 8" 3000 RPM / 2.425 xg | 2108.0939 | Catálogo web
ORTO ALRESA | RE 455 | 4 Adaptadores para 4 tubos de 12,5ml en RT 220-RT 289 | 590.0449 | Catálogo web
ORTO ALRESA | RE 454 | 4 Adaptadores para 16 tubos de 12,5ml en RT 220-RT 242-RT 289-RT 294 | 878.4727 | Catálogo web
ORTO ALRESA | CE 242 | Centrifuga Digtor 22 C-U (sin calefaccion), 230-220 V 50-60 Hz. | 8635.4969 | Catálogo web
ORTO ALRESA | CE 243 | Centrifuga Digtor 22 C-U (sin calefacción), 120-110 V 50-60 Hz. | 8719.8227 | Catálogo web
ORTO ALRESA | RT 293 | Rotor Oscilante para 4 tubos de 100ml de 6"y 8". 3.000 RPM / 2.425 xg | 2183.7847 | Catálogo web
ORTO ALRESA | RE 475 | 4 Adaptadores para 4 tubos cilindroconicos de 6" en RT 239-RT 293 | 898.7109 | Catálogo web
ORTO ALRESA | RE 477 | 4 Adaptadores para 4 tubos de 6" forma de pera en RT 239-RT 293 | 769.9455 | Catálogo web
ORTO ALRESA | RE 476 | 4 Adaptadores para 4 tubos cilindroconicos de 8" en RT 239-RT 293 | 813.66 | Catálogo web
ORTO ALRESA | RE 456 | 4 Adaptadores para 28 tubos de 12,5ml en rotor RT 239-RT 293 | 768.2421 | Catálogo web
ORTO ALRESA | RT 289 | Rotor Oscilante para 4 tubos cilindrocónicos de 100 ml 8" 3000 RPM / 2.425 xg | 2108.0939 | Catálogo web
ORTO ALRESA | RE 455 | 4 Adaptadores para 4 tubos de 12,5ml en RT 220-RT 289 | 590.0449 | Catálogo web
ORTO ALRESA | RE 454 | 4 Adaptadores para 16 tubos de 12,5ml en RT 220-RT 242-RT 289-RT 294 | 878.4727 | Catálogo web
ORTO ALRESA | CE 240 | Centrifuga Digtor 22 C-8 ASTM. 6" y 8", 230-220 V 50-60 Hz. Calefactada. | 10644.9289 | Catálogo web
ORTO ALRESA | CE 241 | Centrifuga Digtor 22 C-8, 120-110 V 50-60 Hz. Calefactada. | 10729.2546 | Catálogo web
ORTO ALRESA | RT 293 | Rotor Oscilante para 4 tubos de 100ml de 6"y 8". 3.000 RPM / 2.425 xg | 2183.7847 | Catálogo web
ORTO ALRESA | RE 475 | 4 Adaptadores para 4 tubos cilindroconicos de 6" en RT 239-RT 293 | 898.7109 | Catálogo web
ORTO ALRESA | RE 477 | 4 Adaptadores para 4 tubos de 6" forma de pera en RT 239-RT 293 | 769.9455 | Catálogo web
ORTO ALRESA | RE 476 | 4 Adaptadores para 4 tubos cilindroconicos de 8" en RT 239-RT 293 | 813.66 | Catálogo web
ORTO ALRESA | RE 456 | 4 Adaptadores para 28 tubos de 12,5ml en rotor RT 239-RT 293 | 768.2421 | Catálogo web
ORTO ALRESA | RT 289 | Rotor Oscilante para 4 tubos cilindrocónicos de 100 ml 8" 3000 RPM / 2.425 xg | 2108.0939 | Catálogo web
ORTO ALRESA | RE 455 | 4 Adaptadores para 4 tubos de 12,5ml en RT 220-RT 289 | 590.0449 | Catálogo web
ORTO ALRESA | RE 454 | 4 Adaptadores para 16 tubos de 12,5ml en RT 220-RT 242-RT 289-RT 294 | 878.4727 | Catálogo web
ORTO ALRESA | RT 294 | Rotor Oscilante para 8 tubos cilindroconicos de 100ml de 6"y 8". 2.000 RPM / 1.069 xg | 3890.2342 | Catálogo web
ORTO ALRESA | RE 478 | 8 Adaptadores para 8 tubos cilindroconicos de 8" en RT 242-RT 294 | 1144.7397 | Catálogo web
ORTO ALRESA | RE 454 | 4 Adaptadores para 16 tubos de 12,5ml en RT 220-RT 242-RT 289-RT 294 | 878.4727 | Catálogo web
ORTO ALRESA | CP 001 | Gas Release System, 230-220 V 50-60 Hz | 2674.0377 | Catálogo web
ORTO ALRESA | CP 004 | Gas Release System, 120-110 V 50-60 Hz | 2759.6283 | Catálogo web
ORTO ALRESA | CP 007 | Mesa móvil con ruedas Digtor 22-Consul 22-Digtor 22 C-Digicen 21 R-Biocen 22 R-Bioprocen 22 R(alto) | 2674.0377 | Catálogo web
ORTO ALRESA | CE 158 | Centrifuga Lacter 21, 230-220 V 50-60 Hz . Calefactada. | 6537.1351 | Catálogo web
ORTO ALRESA | CE 159 | Centrifuga Lacter 21, 120-110 V 50-60 Hz. Calefactada. | 6621.4608 | Catálogo web
ORTO ALRESA | RT 240 | Rotor Angular de 20º para 8 pruebas 1.600 RPM / 398 xg | 1564.7662 | Catálogo web
ORTO ALRESA | RT 241 | Rotor Angular de 20º para 12 pruebas 1.600 RPM / 398 xg | 1699.6031 | Catálogo web
ORTO ALRESA | CE 261 | Centrifuga Cyto 22, 230-220 V 50-60 Hz. | 5100.2918 | Catálogo web
ORTO ALRESA | CE 262 | Centrifuga Cyto 22, 120-110 V 50-60 Hz. | 5184.6175 | Catálogo web
ORTO ALRESA | RT 331 | Rotor angular para 12 citocontenedores con REI System (Rotor Easy to Install) 2.500 RPM / 607 xg | 1505.4515 | Catálogo web
ORTO ALRESA | PV 248 | EZ Single Cytofunnel con filtro blanco, volumen de muestra 0.1-0.5 ml (40 unidades) | 582.0003 | Catálogo web
ORTO ALRESA | PV 249 | Cito-clip metalico (Set de 6 unidades) | 1338.0986 | Catálogo web
ORTO ALRESA | PV 250 | EZ Single Cytofunnel con filtro blanco, volumen de muestra 0.1-0.5 ml (200 unidades) | 1170.4591 | Catálogo web
ORTO ALRESA | PV 253 | EZ Megafunnel, desechable, para grandes volúmenes (hasta 6ml) (25 unidades) | 701.5236 | Catálogo web
ORTO ALRESA | PV 298 | EZ Double Cytofunnel con filtro blanco, volumen de muestra 0.05-0.25 ml (40 units) | 681.6058 | Catálogo web
ORTO ALRESA | PV 299 | EZ Double Cytofunnel con filtro blanco, volumen de muestra 0.05-0.25 ml (200 units) | 1413.6208 | Catálogo web
ORTO ALRESA | CE 156 | Centrifuga Plasma 22, 230-220 V 50-60 Hz. | 4336.7559 | Catálogo web
ORTO ALRESA | CE 165 | Centrifuga Plasma 22, 120-110 V 50-60 Hz. | 4421.0816 | Catálogo web
ORTO ALRESA | RT 237 | Rotor Oscilante para 8 tubos de 9/15 ml 3.000 RPM / 1.288 xg | 1788.3644 | Catálogo web
ORTO ALRESA | RE 474 | 8 Adaptadores para 8 tubos de 5 ml vacío o 5 ml en 15ml Plasma | 467.3847 | Catálogo web
ORTO ALRESA | RE 620 | 8 Adaptadores para 8 tubos de 10 ml o 7/10 ml vacío en 15ml Plasma | 561.8296 | Catálogo web
ORTO ALRESA | CE 204 | Centrifuga Digtor 22 Col, 230-220 V 50-60 Hz. | 7361.6385 | Catálogo web
ORTO ALRESA | CE 205 | Centrifuga Digtor 22 Col, 120-110 V 50-60 Hz. | 7445.9642 | Catálogo web
ORTO ALRESA | RT 302 | Rotor Oscilante para 4 jeringas de 60 ml 3.000 RPM 1.801 xg | 2350.7497 | Catálogo web
ORTO ALRESA | RE 438 | 4 Adaptadores para 16 jeringas de 16X108mm en 250ml | 1134.6712 | Catálogo web
ORTO ALRESA | CE 160 | Centrifuga Vetcen, 230-220 V 50-60 Hz. | 4196.0668 | Catálogo web
ORTO ALRESA | CE 177 | Centrifuga Vetcen, 120-110 V 50-60 Hz. | 4280.3926 | Catálogo web
ORTO ALRESA | RT 126 | Rotor Horizontal para 12 tubos de 1,5 x 75 mm 11.500 RPM / 12.716 xg Incluye tarjeta lectora | 870.6473 | Catálogo web
ORTO ALRESA | RT 130 | Rotor Mixto para 6 tubos de 1,5x75 mm+6 tubos de 1,5-2 ml, 11500 RPM/12716 xg. Con tarjeta lectora | 892.0323 | Catálogo web
ORTO ALRESA | CP 007 | Mesa móvil con ruedas Digtor 22-Consul 22-Digtor 22 C-Digicen 21 R-Biocen 22 R-Bioprocen 22 R(alto) | 2674.0377 | Catálogo web
ORTO ALRESA | CP 008 | Mesa móvil con ruedas Digicen 21-Unicen 21 (alto) | 2246.0845 | Catálogo web
ORTO ALRESA | CP 009 | Mesa móvil con ruedas Consul 22 R / Digtor 22 R / Dilitcen 22 R (bajo) | 2588.4471 | Catálogo web
ORTO ALRESA | CP 010 | Mesa móvil con ruedas Consul 22 R / Digtor 22 R / Dilitcen 22 R (alto) | 2930.8096 | Catálogo web
ORTO ALRESA | TU 006P | Tubo plastico 5 ml, 13x82 mm, cilindrico, con tapon, (PACK 1000 uds) | 583.1302 | Catálogo web
ORTO ALRESA | TU 007P | Tubo plastico 250 ml, 60x120 mm, cilindrico con tapon, hs, (PACK 6 uds) | 880.4291 | Catálogo web
ORTO ALRESA | TU 010P | Tubo vidrio 12,5 ml, 16x105 mm, conico, graduado (PACK 50 uds) | 880.5977 | Catálogo web
ORTO ALRESA | TU 011P | Tubo plastico 10 ml, 13x100 mm, cilindrico, (PACK 500 uds) | 380.428 | Catálogo web
ORTO ALRESA | TU 013P | Tubo plastico 10 ml, 16x80 mm, cilindrico, con tapón, hs (rotores de alta velocidad) (PACK 10 uds) | 773.2005 | Catálogo web
ORTO ALRESA | TU 014P | Tubo plastico 13 ml, 16x100 mm, cilindrico, con tapon, (PACK 1000 uds) | 720.6487 | Catálogo web
ORTO ALRESA | TU 015P | Tubo vidrio 10 ml, 16x110 mm, cilindrico (PACK 100 uds) | 1192.7548 | Catálogo web
ORTO ALRESA | TU 016P | Tubo vidrio 15 ml, 17x110 mm, conico, graduado (PACK 50 uds) | 902.8091 | Catálogo web
ORTO ALRESA | TU 018P | Tubo plastico 15 ml, 17x122 mm, conico, con tapon, graduado, (PACK 500 uds) | 487.1844 | Catálogo web
ORTO ALRESA | TU 020P | Tubo plastico 50 ml, 34x96 mm, cilindrico, no apto para RT 154/RT 274 (PACK 8 uds) | 373.0073 | Catálogo web
ORTO ALRESA | TU 021P | Tubo plastico 30 ml, 25x98 mm, cilindrico, con tapón, hs(rotores de alta velocidad) (PACK 10 uds) | 913.586 | Catálogo web
ORTO ALRESA | TU 022P | Tubo vidrio 50 ml, 34x110 mm, cilindrico, con tapon de bakelita (PACK 4 uds) | 717.0227 | Catálogo web
ORTO ALRESA | TU 023P | Tubo vidrio 50 ml, 34x100 mm, cilindrico (PACK 8 uds) | 465.9849 | Catálogo web
ORTO ALRESA | TU 024P | Tubo plastico 50 ml, 29x117 mm, conico, con tapon, graduado, (PACK 500 uds) | 578.8296 | Catálogo web
ORTO ALRESA | TU 025P | Tubo plastico 50 ml, 34x100 mm, cilindrico, no apto para RT 154/RT 274 , (PACK 20 uds) | 417.2278 | Catálogo web
ORTO ALRESA | TU 026P | Tubo plástico 50 ml, 29x108 mm, cilindrico, con tapón, hs (rotores de alta velocidad) (PACK 10 uds) | 1033.2779 | Catálogo web
ORTO ALRESA | TU 028P | Tubo plástico 80 ml, 38x112 mm, cilindrico, con tapón, hs (rotores de alta velocidad) (PACK 10 uds) | 955.1923 | Catálogo web
ORTO ALRESA | TU 029P | Tubo vidrio 100 ml, 48x113mm, cilindrico, con tapon (PACK 4 uds) | 929.6079 | Catálogo web
ORTO ALRESA | TU 030P | Tubo vidrio 100 ml 8", 36-38x195-203, conico, graduado OA - Max RCF permitidas 850 x g. (PACK 4 uds | 635.3785 | Catálogo web
ORTO ALRESA | TU 032P | Tubo vidrio 100 ml, 48x100 mm, cilindrico (PACK 4 uds) | 572.9605 | Catálogo web
ORTO ALRESA | TU 033P | Tubo vidrio 100 ml, 58-59x157-160, pera, graduado - Max RCF permitidas 850 x g. (PACK 4 uds) | 1010.0546 | Catálogo web
ORTO ALRESA | TU 038P | Tubo vidrio 250 ml, 60x130 mm, cilindrico (PACK 4 uds) | 677.7437 | Catálogo web
ORTO ALRESA | TU 040P | Tubo vidrio 400 ml, 80x118 mm, cilindrico (PACK 4 uds) | 911.6633 | Catálogo web
ORTO ALRESA | TU 043P | Tubo plastico 125 ml, 48x100 mm, cilindrico (PACK 8 uds) | 370.1234 | Catálogo web
ORTO ALRESA | TU 045P | Botella plástico 500 ml, 80x131 mm, fondo plano, con tapon (PACK 100 uds) | 835.1462 | Catálogo web
ORTO ALRESA | TU 046P | Botella plastico 400 ml, 74x124 mm, fondo plano, con tapon (PACK 16 uds) | 385.3864 | Catálogo web
ORTO ALRESA | TU 047P | Botella plastico 250 ml, 60x120 mm, fondo plano, con tapon, hs, (PACK 6 uds) | 793.3037 | Catálogo web
ORTO ALRESA | TU 048P | Botella plastico 750 ml, 96x130 mm, fondo plano, con tapon, (PACK 6 uds) | 728.491 | Catálogo web
ORTO ALRESA | TU 050P | Tubo vidrio 100 ml 6" 44-46x162-167, conico, graduado OA - Max RCF permitidas 850 x g. (PACK 4 uds) | 979.7985 | Catálogo web
ORTO ALRESA | TU 056P | Tubo vidrio 100ml, 36-38x195-203mm, cónico 8" traza, graduado- Max RCF permitidas 850xg (PACK 4 uds) | 783.4545 | Catálogo web
ORTO ALRESA | TU 060P | Tubo vidrio 25 ml, 24x110 mm, cilindrico, con tapon (PACK 4 uds) | 538.2858 | Catálogo web
ORTO ALRESA | TU 061P | Tubo vidrio 100 ml, 48x105 mm, cilindrico, graduado (PACK 4 uds) | 804.0974 | Catálogo web
ORTO ALRESA | TU 069P | Microtubo plastico 2 ml, 11x42 mm, conico, con tapon, graduado, hs, hasta 25.000 xg, (PACK 400 uds) | 412.2525 | Catálogo web
ORTO ALRESA | TU 075P | Microtubo plastico 5 ml, 17x60 mm, conico, con tapon, graduado,hs, (PACK 250 uds) | 497.4553 | Catálogo web
ORTO ALRESA | TU 078P | Tubo vidrio 175 ml, 60x120 mm, cilindrico, con tapon (PACK 4 uds) | 1049.6203 | Catálogo web
ORTO ALRESA | TU 080P | Botella plástico 1000 ml, 111x128 mm, fondo plano, con tapón (PACK 20 uds) | 485.2955 | Catálogo web
ORTO ALRESA | PV 156 | Tapón para tubos ASTM 6" y 8" centrifugables según ASTM D4007 (100 uds) | 379.6185 | Catálogo web
ORTO ALRESA | DA 005 | Destilador de agua para 4 litros hora, 230-220 V 50-60 Hz | 2321.3368 | Catálogo web
ORTO ALRESA | DA 006 | Destilador de agua para 8 litros hora, 230-220 V 50-60 Hz | 2532.0669 | Catálogo web
ORTO ALRESA | DA 007 | Destilador de agua para 4 litros hora, 120-110 V 50-60 Hz | 2361.7795 | Catálogo web
ORTO ALRESA | PP 354 | Deposito de plastico para 30 litros con grifo | 451.2785 | Catálogo web
ORTO ALRESA | PV 192 | Limitador de caudal de agua de red para DA 005/DA 007 | 454.6178 | Catálogo web
ORTO ALRESA | PV 193 | Limitador de caudal de agua de red para DA 006 | 472.9671 | Catálogo web
ORTO ALRESA | ML 007 | Molino de bolas digital OABM255, 230-220 V 50-60 Hz. Monofásico | 7023.6103 | Catálogo web
ORTO ALRESA | ML 008 | Molino de bolas digital OABM255, 120-110 V 50-60 Hz. Monofásico | 7107.936 | Catálogo web
ORTO ALRESA | PI 062 | Jarro de 1 litro en acero inoxidable | 1200.8163 | Catálogo web
ORTO ALRESA | PI 063 | Jarro de 3 litros en acero inoxidable | 1291.2473 | Catálogo web
ORTO ALRESA | PI 064 | Jarro de 5 litros en acero inoxidable | 1330.4587 | Catálogo web
ORTO ALRESA | PI 226 | Jarro de 15 litros en acero inoxidable | 1827.4241 | Catálogo web
ORTO ALRESA | PI 061 | Bola de pulir 9 mm de diámetro en acero inoxidable (1 kilogramo aprox.) | 434.7844 | Catálogo web
ORTO ALRESA | PI 058 | Bola de pulir 15 mm de diámetro en acero inoxidable (1 kilogramo aprox.) | 419.1167 | Catálogo web
ORTO ALRESA | PI 059 | Bola de pulir 20 mm de diámetro en acero inoxidable (1 kilogramo aprox.) | 426.7734 | Catálogo web
ORTO ALRESA | PI 060 | Bola de pulir 30 mm de diámetro en acero inoxidable (1 kilogramo aprox.) | 451.1773 | Catálogo web
ORTO ALRESA | PV 035 | Jarro de 1 litro en alúmina | 1088.0897 | Catálogo web
ORTO ALRESA | PV 036 | Jarro de 3 litros en alúmina | 1492.7015 | Catálogo web
ORTO ALRESA | PV 037 | Jarro de 5 litros en alúmina | 1735.2223 | Catálogo web
ORTO ALRESA | PV 247 | Bola de 3 mm de diámetro en alúmina( 1 kilogramo) (Min. 3Kgs) | 333.3574 | Catálogo web
ORTO ALRESA | PV 040 | Bola de 20 mm de diámetro en alúmina( 1 kilogramo) (Min. 5Kgs) | 309.2402 | Catálogo web
ORTO ALRESA | PV 042 | Bola de 30 mm de diámetro en alúmina ( 1 kilogramo) (Min. 5Kgs) | 308.9198 | Catálogo web
ORTO ALRESA | TA 005 | Tamizadora digital OASS203. 230-220 V 50-60 Hz. | 4270.206 | Catálogo web
ORTO ALRESA | TA 006 | Tamizadora digital OASS203. 120-110 V 50-60 Hz. | 4354.5318 | Catálogo web
ORTO ALRESA | PI 069 | Tamiz chapa perforada, luz 100 mm ISO 3310-2 acero inoxidable de 200 x 50 mm. | 493.0703 | Catálogo web
ORTO ALRESA | PI 070 | Tamiz chapa perforada, luz 80 mm ISO 3310-2 acero inoxidable de 200 x 50 mm. | 493.0703 | Catálogo web
ORTO ALRESA | PI 611 | Tamiz chapa perforada, luz 71 mm ISO 3310-2 acero inoxidable de 200 x 50 mm. | 493.0703 | Catálogo web
ORTO ALRESA | PI 529 | Tamiz chapa perforada, luz 75 mm ISO 3310-2 acero inoxidable de 200 x 50 mm. | 493.0703 | Catálogo web
ORTO ALRESA | PI 071 | Tamiz chapa perforada, luz 63 mm ISO 3310-2 acero inoxidable de 200 x 50 mm. | 493.0703 | Catálogo web
ORTO ALRESA | PI 072 | Tamiz chapa perforada, luz 50 mm ISO 3310-2 acero inoxidable de 200 x 50 mm. | 493.0703 | Catálogo web
ORTO ALRESA | PI 073 | Tamiz chapa perforada, luz 40 mm ISO 3310-2 acero inoxidable de 200 x 50 mm. | 493.0703 | Catálogo web
ORTO ALRESA | PI 530 | Tamiz chapa perforada, luz 37,5 mm ISO 3310-2 acero inoxidable de 200 x 50 mm. | 493.0703 | Catálogo web
ORTO ALRESA | PI 643 | Tamiz chapa perforada, luz 31,5 mm ISO 3310-2 acero inoxidable de 200 x 50 mm. | 493.0703 | Catálogo web
ORTO ALRESA | PI 644 | Tamiz chapa perforada, luz 28 mm ISO 3310-2 acero inoxidable de 200 x 50 mm. | 493.0703 | Catálogo web
ORTO ALRESA | PI 074 | Tamiz chapa perforada, luz 25 mm ISO 3310-2 acero inoxidable de 200 x 50 mm. | 493.0703 | Catálogo web
ORTO ALRESA | PI 496 | Tamiz chapa perforada, luz 22,4 mm ISO 3310-2 acero inoxidable de 200 x 50 mm. | 493.0703 | Catálogo web
ORTO ALRESA | PI 075 | Tamiz chapa perforada, luz 20 mm ISO 3310-2 acero inoxidable de 200 x 50 mm. | 493.0703 | Catálogo web
ORTO ALRESA | PI 076 | Tamiz chapa perforada, luz 16 mm ISO 3310-2 acero inoxidable de 200 x 50 mm. | 456.591 | Catálogo web
ORTO ALRESA | PI 495 | Tamiz chapa perforada, luz 14 mm ISO 3310-2 acero inoxidable de 200 x 50 mm. | 456.591 | Catálogo web
ORTO ALRESA | PI 610 | Tamiz chapa perforada, luz 13,2 mm ISO 3310-2 acero inoxidable de 200 x 50 mm. | 456.591 | Catálogo web
ORTO ALRESA | PI 077 | Tamiz chapa perforada, luz 12,5 mm ISO 3310-2 acero inoxidable de 200 x 50 mm. | 456.591 | Catálogo web
ORTO ALRESA | PI 494 | Tamiz chapa perforada, luz 11,2 mm ISO 3310-2 acero inoxidable de 200 x 50 mm. | 457.468 | Catálogo web
ORTO ALRESA | PI 078 | Tamiz chapa perforada, luz 10 mm ISO 3310-2 acero inoxidable de 200 x 50 mm. | 456.591 | Catálogo web
ORTO ALRESA | PI 065 | Tamiz chapa perforada, luz 125 mm ISO 3310-2 acero inoxidable, luz 200 x 50 mm. | 493.0703 | Catálogo web
ORTO ALRESA | PI 066 | Fondo para tamiz en acero inoxidable Ø 200 mm. | 392.5035 | Catálogo web
ORTO ALRESA | PI 067 | Tapa para tamiz en acero inoxidable Ø 200 mm. | 351.6055 | Catálogo web
ORTO ALRESA | PI 532 | Tamiz chapa perforada, luz 9,5 mm ISO 3310-2 acero inoxidable de 200 x 50 mm. | 456.591 | Catálogo web
ORTO ALRESA | PI 079 | Tamiz de malla, luz 8 mm ISO 3310-1 acero inoxidable de 200 x 50 mm. | 438.2586 | Catálogo web
ORTO ALRESA | PI 457 | Tamiz de malla, luz 7,1 mm ISO 3310-1 acero inoxidable de 200 x 50 mm. | 438.2586 | Catálogo web
ORTO ALRESA | PI 080 | Tamiz de malla, luz 6,3 mm ISO 3310-1 acero inoxidable de 200 x 50 mm. | 438.2586 | Catálogo web
ORTO ALRESA | PI 482 | Tamiz de malla, luz 5,6 mm ISO 3310-1 acero inoxidable de 200 x 50 mm. | 438.2586 | Catálogo web
ORTO ALRESA | PI 081 | Tamiz de malla, luz 5 mm ISO 3310-1 acero inoxidable de 200 x 50 mm. | 438.2586 | Catálogo web
ORTO ALRESA | PI 533 | Tamiz de malla, luz 4,75 mm ISO 3310-1 acero inoxidable de 200 x 50 mm. | 438.2586 | Catálogo web
ORTO ALRESA | PI 636 | Tamiz de malla, luz 4,5 mm ISO 3310-1 acero inoxidable de 200 x 50 mm. | 438.2586 | Catálogo web
ORTO ALRESA | PI 082 | Tamiz de malla, luz 4 mm ISO 3310-1 acero inoxidable de 200 x 50 mm. | 438.2586 | Catálogo web
ORTO ALRESA | PI 491 | Tamiz de malla, luz 3,35 mm ISO 3310-1 acero inoxidable de 200 x 50 mm. | 438.2586 | Catálogo web
ORTO ALRESA | PI 297 | Tamiz de malla, luz 3,15 mm ISO 3310-1 acero inoxidable de 200 x 50 mm. | 438.2586 | Catálogo web
ORTO ALRESA | PI 083 | Tamiz de malla, luz 2,5 mm ISO 3310-1 acero inoxidable de 200 x 50 mm. | 438.2586 | Catálogo web
ORTO ALRESA | PI 348 | Tamiz de malla, luz 2,36 mm ISO 3310-1 acero inoxidable de 200 x 50 mm. | 438.2586 | Catálogo web
ORTO ALRESA | PI 084 | Tamiz de malla, luz 2 mm ISO 3310-1 acero inoxidable de 200 x 50 mm. | 438.2586 | Catálogo web
ORTO ALRESA | PI 321 | Tamiz de malla, luz 1,7 mm ISO 3310-1 acero inoxidable de 200 x 50 mm. | 438.2586 | Catálogo web
ORTO ALRESA | PI 085 | Tamiz de malla, luz 1,6 mm ISO 3310-1 acero inoxidable de 200 x 50 mm. | 438.2586 | Catálogo web
ORTO ALRESA | PI 361 | Tamiz de malla, luz 1,4 mm ISO 3310-1 acero inoxidable de 200 x 50 mm. | 438.2586 | Catálogo web
ORTO ALRESA | PI 086 | Tamiz de malla, luz 1,25 mm ISO 3310-1 acero inoxidable de 200 x 50 mm. | 438.2586 | Catálogo web
ORTO ALRESA | PI 367 | Tamiz de malla, luz 1,18 mm ISO 3310-1 acero inoxidable de 200 x 50 mm. | 438.2586 | Catálogo web
ORTO ALRESA | PI 087 | Tamiz de malla, luz 1 mm ISO 3310-1 acero inoxidable de 200x50 mm | 438.2586 | Catálogo web
ORTO ALRESA | PI 088 | Tamiz de malla, luz 0,80 mm ISO 3310-1 acero inoxidable de 200x50 mm | 438.2586 | Catálogo web
ORTO ALRESA | PI 089 | Tamiz de malla, luz 0,63 mm ISO 3310-1 acero inoxidable de 200 x 50 mm. | 438.2586 | Catálogo web
ORTO ALRESA | PI 483 | Tamiz de malla, luz 0,56 mm ISO 3310-1 acero inoxidable de 200 x 50 mm. | 438.2586 | Catálogo web
ORTO ALRESA | PI 492 | Tamiz de malla, luz 0,053 mm ISO 3310-1 acero inoxidable de 200 x 50 mm. | 490.8779 | Catálogo web
ORTO ALRESA | PI 090 | Tamiz de malla, luz 0,50 mm ISO 3310-1 acero inoxidable de 200x50 mm. | 438.2586 | Catálogo web
ORTO ALRESA | PI 368 | Tamiz de malla, luz 0,425 mm ISO 3310-1 acero inoxidable de 200 x 50 mm. | 438.2586 | Catálogo web
ORTO ALRESA | PI 091 | Tamiz de malla, luz 0,40 mm ISO 3310-1 acero inoxidable de 200 x 50 mm. | 438.2586 | Catálogo web
ORTO ALRESA | PI 146 | Tamiz de malla, luz 0,315 mm ISO 3310-1 acero inoxidable de 200 x 50 mm. | 438.2586 | Catálogo web
ORTO ALRESA | PI 369 | Tamiz de malla, luz 0,300 mm ISO 3310-1 acero inoxidable de 200 x 50 mm. | 438.2586 | Catálogo web
ORTO ALRESA | PI 484 | Tamiz de malla, luz 0,28 mm ISO 3310-1 acero inoxidable de 200 x 50 mm. | 438.2586 | Catálogo web
ORTO ALRESA | PI 092 | Tamiz de malla, luz 0,25 mm ISO 3310-1 acero inoxidable de 200 x 50 mm. | 438.2586 | Catálogo web
ORTO ALRESA | PI 093 | Tamiz de malla, luz 0,20 mm ISO 3310-1 acero inoxidable de 200 x 50 mm. | 438.2586 | Catálogo web
ORTO ALRESA | PI 370 | Tamiz de malla, luz 0,180 mm ISO 3310-1 acero inoxidable de 200 x 50 mm. | 438.2586 | Catálogo web
ORTO ALRESA | PI 094 | Tamiz de malla, luz 0,16 mm ISO 3310-1 acero inoxidable de 200 x 50 mm. | 438.2586 | Catálogo web
ORTO ALRESA | PI 095 | Tamiz de malla, luz 0,125 mm ISO 3310-1 acero inoxidable de 200 x 50 mm. | 440.1981 | Catálogo web
ORTO ALRESA | PI 096 | Tamiz de malla, luz 0,100 mm ISO 3310-1 acero inoxidable de 200 x 50 mm. | 440.1981 | Catálogo web
ORTO ALRESA | PI 504 | Tamiz de malla, luz 0,090 mm ISO 3310-1 acero inoxidable de 200 x 50 mm. | 440.1981 | Catálogo web
ORTO ALRESA | PI 097 | Tamiz de malla, luz 0,080 mm ISO 3310-1 acero inoxidable de 200 x 50 mm. | 440.1981 | Catálogo web
ORTO ALRESA | PI 098 | Tamiz de malla, luz 0,063 mm ISO 3310-1 acero inoxidable de 200 x 50 mm. | 440.1981 | Catálogo web
ORTO ALRESA | PI 099 | Tamiz de malla, luz 0,050 mm ISO 3310-1 acero inoxidable de 200 x 50 mm. | 490.8779 | Catálogo web
ORTO ALRESA | PI 100 | Tamiz de malla, luz 0,040 mm ISO 3310-1 acero inoxidable de 200 x 50 mm. | 490.8779 | Catálogo web
ORTO ALRESA | PI 431 | Tamiz de malla, luz 0,355 mm ISO 3310-1 acero inoxidable de 200 x 50 mm. | 438.2586 | Catálogo web
ORTO ALRESA | PI 432 | Tamiz de malla, luz 0,9 mm ISO 3310-1 acero inoxidable de 200x50 mm | 438.2586 | Catálogo web
ORTO ALRESA | PI 435 | Barrido por aire tamiz de malla luz 0,025 mm ISO 3310-1 acero inoxidable de 200 x 50 mm. | 644.3001 | Catálogo web
ORTO ALRESA | PI 449 | Barrido por aire tamiz de malla luz 0,038 mm ISO 3310-1 acero inoxidable de 200 x 50 mm. | 528.8413 | Catálogo web
ORTO ALRESA | PI 450 | Tamiz de malla, luz 0,106 mm ISO 3310-1 acero inoxidable de 200 x 50 mm. | 440.1981 | Catálogo web
ORTO ALRESA | PI 451 | Tamiz de malla, luz 0,212 mm ISO 3310-1 acero inoxidable de 200 x 50 mm. | 438.2586 | Catálogo web
ORTO ALRESA | PI 452 | Tamiz de malla, luz 0,600 mm ISO 3310-1 acero inoxidable de 200x50 mm | 438.2586 | Catálogo web
ORTO ALRESA | Pi 362 | Tamiz de malla, luz 0,710 mm ISO 3310-1 acero inoxidable de 200x50 mm | 438.2586 | Catálogo web
ORTO ALRESA | PI 463 | Tamiz de malla, luz 0,85 mm ISO 3310-1 acero inoxidable de 200 x 50 mm | 438.2586 | Catálogo web
ORTO ALRESA | PI 464 | Tamiz de malla, luz 2,8 mm ISO 3310-1 acero inoxidable de 200 x 50 mm. | 438.2586 | Catálogo web
ORTO ALRESA | PI 467 | Barrido por aire tamiz de malla luz 0,032 mm ISO 3310-1 acero inoxidable de 200 x 50 mm. | 528.8413 | Catálogo web
ORTO ALRESA | PI 384 | Barrido por aire tamiz de malla luz 0,02 mm ISO 3310-1 acero inoxidable de 200 x 50 mm. | 1251.4792 | Catálogo web
ORTO ALRESA | PI 351 | Fondo para tamices de via humeda de 200x50mm | 618.9012 | Catálogo web
ORTO ALRESA | PI 350 | Tapa para tamices de via humeda de 200x50mm | 547.2581 | Catálogo web
ORTO ALRESA | PI 150 | Tamiz chapa perforada, luz 5" ASTM E 323 en acero inoxidable 8" x 2" | 493.0703 | Catálogo web
ORTO ALRESA | PI 151 | Tamiz chapa perforada, luz 4,24" ASTM E 323 en acero inoxidable 8" x 2" | 493.0703 | Catálogo web
ORTO ALRESA | PI 152 | Tamiz chapa perforada, luz 4" ASTM E 323 en acero inoxidable 8" x 2" | 493.0703 | Catálogo web
ORTO ALRESA | PI 153 | Tamiz chapa perforada, luz 3 1/2" ASTM E 323 en acero inoxidable 8" x 2" | 493.0703 | Catálogo web
ORTO ALRESA | PI 154 | Tamiz chapa perforada, luz 3" ASTM E 323 en acero inoxidable 8" x 2" | 493.0703 | Catálogo web
ORTO ALRESA | PI 155 | Tamiz chapa perforada, luz 2 1/2" ASTM E 323 en acero inoxidable 8" x 2" | 493.0703 | Catálogo web
ORTO ALRESA | PI 156 | Tamiz chapa perforada, luz 2,12" ASTM E 323 en acero inoxidable 8" x 2" | 493.0703 | Catálogo web
ORTO ALRESA | PI 157 | Tamiz chapa perforada, luz 2" ASTM E 323 en acero inoxidable 8" x 2" | 493.0703 | Catálogo web
ORTO ALRESA | PI 158 | Tamiz chapa perforada, luz 1 3/4" ASTM E 323 en acero inoxidable 8" x 2" | 493.0703 | Catálogo web
ORTO ALRESA | PI 159 | Tamiz chapa perforada, luz 1 1/2" ASTM E 323 en acero inoxidable 8" x 2" | 493.0703 | Catálogo web
ORTO ALRESA | PI 160 | Tamiz chapa perforada, luz 1 1/4" ASTM E 323 en acero inoxidable 8" x 2" | 493.0703 | Catálogo web
ORTO ALRESA | PI 161 | Tamiz chapa perforada, luz 1,06" ASTM E 323 en acero inoxidable 8" x 2" | 493.0703 | Catálogo web
ORTO ALRESA | PI 162 | Tamiz chapa perforada, luz 1" ASTM E 323 en acero inoxidable 8" x 2" | 493.0703 | Catálogo web
ORTO ALRESA | PI 163 | Tamiz chapa perforada, luz 7/8" ASTM E 323 en acero inoxidable 8" x 2" | 493.0703 | Catálogo web
ORTO ALRESA | PI 164 | Tamiz chapa perforada, luz 3/4" ASTM E 323 en acero inoxidable 8" x 2" | 456.591 | Catálogo web
ORTO ALRESA | PI 165 | Tamiz chapa perforada, luz 5/8" ASTM E 323 en acero inoxidable 8" x 2" | 456.591 | Catálogo web
ORTO ALRESA | PI 166 | Tamiz chapa perforada, luz 0,53" ASTM E 323 en acero inoxidable 8" x 2" | 456.591 | Catálogo web
ORTO ALRESA | PI 167 | Tamiz chapa perforada, luz 1/2" ASTM E 323 en acero inoxidable 8" x 2" | 456.591 | Catálogo web
ORTO ALRESA | PI 168 | Tamiz chapa perforada, luz 7/16" ASTM E 323 en acero inoxidable 8" x 2" | 456.591 | Catálogo web
ORTO ALRESA | PI 169 | Tamiz de malla, luz 3/8" ASTM E 11 en acero inoxidable 8" x 2" | 456.591 | Catálogo web
ORTO ALRESA | PI 170 | Tamiz de malla, luz 5/16" ASTM E 11 en acero inoxidable 8" x 2" | 438.2586 | Catálogo web
ORTO ALRESA | PI 171 | Tamiz de malla, luz 0,265" ASTM E 11 en acero inoxidable 8" x 2" | 438.2586 | Catálogo web
ORTO ALRESA | PI 172 | Tamiz de malla, luz 1/4" ASTM E 11 en acero inoxidable 8" x 2" | 438.2586 | Catálogo web
ORTO ALRESA | PI 173 | Tamiz de malla, luz Nº 3 1/2 ASTM E 11 en acero inoxidable 8" x 2" | 438.2586 | Catálogo web
ORTO ALRESA | PI 174 | Tamiz de malla, luz Nº 4 ASTM E 11 en acero inoxidable 8" x 2" | 438.2586 | Catálogo web
ORTO ALRESA | PI 175 | Tamiz de malla, luz Nº 5 ASTM E 11 en acero inoxidable 8" x 2" | 438.2586 | Catálogo web
ORTO ALRESA | PI 176 | Tamiz de malla, luz Nº 6 ASTM E 11 en acero inoxidable 8" x 2" | 438.2586 | Catálogo web
ORTO ALRESA | PI 177 | Tamiz de malla, luz Nº 7 ASTM E 11 en acero inoxidable 8" x 2" | 438.2586 | Catálogo web
ORTO ALRESA | PI 178 | Tamiz de malla, luz Nº 8 ASTM E 11 en acero inoxidable 8" x 2" | 438.2586 | Catálogo web
ORTO ALRESA | PI 179 | Tamiz de malla, luz Nº 10 ASTM E 11 en acero inoxidable 8" x 2" | 438.2586 | Catálogo web
ORTO ALRESA | PI 180 | Tamiz de malla, luz Nº 12 ASTM E 11 en acero inoxidable 8" x 2" | 438.2586 | Catálogo web
ORTO ALRESA | PI 181 | Tamiz de malla, luz Nº 14 ASTM E 11 en acero inoxidable 8" x 2" | 438.2586 | Catálogo web
ORTO ALRESA | PI 182 | Tamiz de malla, luz Nº 16 ASTM E 11 en acero inoxidable 8" x 2" | 438.2586 | Catálogo web
ORTO ALRESA | PI 183 | Tamiz de malla, luz Nº 18 ASTM E 11 en acero inoxidable 8" x 2" | 438.2586 | Catálogo web
ORTO ALRESA | PI 184 | Tamiz de malla, luz Nº 20 ASTM E 11 en acero inoxidable 8" x 2" | 438.2586 | Catálogo web
ORTO ALRESA | PI 630 | Tamiz de malla, luz Nº 22 ASTM E 11 en acero inoxidable 8" x 2" | 438.2586 | Catálogo web
ORTO ALRESA | PI 185 | Tamiz de malla, luz Nº 25 ASTM E 11 en acero inoxidable 8" x 2" | 438.2586 | Catálogo web
ORTO ALRESA | PI 186 | Tamiz de malla, luz Nº 30 ASTM E 11 en acero inoxidable 8" x 2" | 438.2586 | Catálogo web
ORTO ALRESA | PI 187 | Tamiz de malla, luz Nº 35 ASTM E 11 en acero inoxidable 8" x 2" | 438.2586 | Catálogo web
ORTO ALRESA | PI 188 | Tamiz de malla, luz Nº 40 ASTM E 11 en acero inoxidable 8" x 2" | 438.2586 | Catálogo web
ORTO ALRESA | PI 189 | Tamiz de malla, luz Nº 45 ASTM E 11 en acero inoxidable 8" x 2" | 438.2586 | Catálogo web
ORTO ALRESA | PI 190 | Tamiz de malla, luz Nº 50 ASTM E 11 en acero inoxidable 8" x 2" | 438.2586 | Catálogo web
ORTO ALRESA | PI 191 | Tamiz de malla, luz Nº 60 ASTM E 11 en acero inoxidable 8" x 2" | 438.2586 | Catálogo web
ORTO ALRESA | PI 192 | Tamiz de malla, luz Nº 70 ASTM E 11 en acero inoxidable 8" x 2" | 438.2586 | Catálogo web
ORTO ALRESA | PI 193 | Tamiz de malla, luz Nº 80 ASTM E 11 en acero inoxidable 8" x 2" | 438.2586 | Catálogo web
ORTO ALRESA | PI 194 | Tamiz de malla, luz Nº 100 ASTM E 11 en acero inoxidable 8" x 2" | 438.2586 | Catálogo web
ORTO ALRESA | PI 195 | Tamiz de malla, luz Nº 120 ASTM E 11 en acero inoxidable 8" x 2" | 440.1981 | Catálogo web
ORTO ALRESA | PI 196 | Tamiz de malla, luz Nº 140 ASTM E 11 en acero inoxidable 8" x 2" | 440.1981 | Catálogo web
ORTO ALRESA | PI 197 | Tamiz de malla, luz Nº 170 ASTM E 11 en acero inoxidable 8" x 2" | 440.1981 | Catálogo web
ORTO ALRESA | PI 198 | Tamiz de malla, luz Nº 200 ASTM E 11 en acero inoxidable 8" x 2" | 440.1981 | Catálogo web
ORTO ALRESA | PI 199 | Tamiz de malla, luz Nº 230 ASTM E 11 en acero inoxidable 8" x 2" | 440.1981 | Catálogo web
ORTO ALRESA | PI 200 | Tamiz de malla, luz Nº 270 ASTM E 11 en acero inoxidable 8" x 2" | 490.8779 | Catálogo web
ORTO ALRESA | PI 201 | Tamiz de malla, luz Nº 325 ASTM E 11 en acero inoxidable 8" x 2" | 490.8779 | Catálogo web
ORTO ALRESA | PI 250 | Barrido por aire tamiz de malla luz Nº 400 ASTM E 11 en acero inoxidable 8" x 2" | 528.8413 | Catálogo web
ORTO ALRESA | PI 202 | Tapa para tamiz en acero inoxidable Ø 8" | 359.3634 | Catálogo web
ORTO ALRESA | PI 203 | Fondo para tamiz en acero inoxidable Ø 8" | 392.2336 | Catálogo web
ORTO ALRESA | PI 221 | Tapa para tamices de vía húmeda 8" | 547.2581 | Catálogo web
ORTO ALRESA | PI 235 | Fondo para tamiz de vía húmeda Ø 8". | 624.686 | Catálogo web